## RESUMO
Planilha de Orçamento GLOBAL |  |  |  | SINAPI
SETEMBRO
Obra: | 027 PPP - PARQUE POPULAR DA PEDREIRA - PAISAGISMO - RESUMO |  |  | 2015
Cliente: | MUNÍCIPIO DE IJUI - PODER EXECUTIVO | Cidade: | IJUI
Total
Item/Descrição |  |  |  | Total | BDI (20%)
0. PAISAGISMO |  |  |  | 0 | 0
1. BLOCO ACESSO NORTE |  |  |  | 0 | 0
2. BLOCO ACESSO LESTE |  |  |  | 0 | 0
4. BLOCO ACESSO SUL |  |  |  | 0 | 0
6. QUIOSQUE PRINCIPAL |  |  |  | 0 | 0
7. CENTRO COMUNITÁRIO |  |  |  | 0 | 0
8. VESTIÁRIOS |  |  |  | 0 | 0
9.1. QUIOSQUE LANCHERIA |  |  |  | 0 | 0
9.2. QUIOSQUE MIRANTE PRINCIPAL |  |  |  | 0 | 0
9.3. QUIOSQUE TIROLESA |  |  |  | 0 | 0
9.4. QUIOSQUE MIRANTE 1 |  |  |  | 0 | 0
9.5. QUIOSQUE MIRANTE 2 |  |  |  | 0 | 0
9.6. QUIOSQUE MIRANTE 3 |  |  |  | 0 | 0
9.7. QUIOSQUE SANITÁRIOS |  |  |  | 0 | 0
9.8. QUIOSQUE CHURRASQUEIRA SEM TANQUES |  | 3 | UN | 0 | 0
|  |  |  | 0 | 0
|  |  |  | 0 | 0
9.9. QUIOSQUE CHURRASQUEIRA COM TANQUES |  | 2 | UN | 0 | 0
|  |  |  | 0 | 0
9.10. QUIOSQUE SIMPLES (SETOR SUL) |  | 2 | UN | 0 | 0
|  |  |  | 0 | 0
10. CANCHA DE BOCHA |  |  |  | 0 | 0
TOTAL DO ORÇAMENTO |  |  |  | 0 | 0

## CRONOGRAMA
CRONOGRAMA DE IMPLANTAÇÃO | [9 empty] | SINAPI
SETEMBRO
Obra: | 027 PPP - PARQUE POPULAR DA PEDREIRA - 0. PAISAGISMO | [8 empty] | 2015
Cliente: | MUNÍCIPIO DE IJUI - PODER EXECUTIVO | [5 empty] | Cidade: |  | IJUI
ITEM | 1º MÊS |  | 2º MÊS |  | 3º MÊS |  | 4º MÊS |  | 5º MÊS |  | 6º MÊS |  | TOTAL POR ITEM
1. SERVIÇOS INICIAIS | 100% | 0 | 100% |  | 100% |  | 100% |  | 100% |  | 100% |  | 0
2. INFRAESTRUTURA | 33.34% | 0 | 66% | 0 | 100% | 0 | 100% |  | 100% |  | 100% |  | 0
3. PAVIMENTAÇÕES |  |  | 33.34% | 0 | 66% | 0 | 100% | 0 | 100% |  | 100% |  | 0
4. EQUIPAMENTOS | [6 empty] | 50% | 0 | 100% | 0 | 100% |  | 0
5. FECHAMENTOS | [8 empty] | 33.34% | 0 | 66% | 0 | 0
*. EDIFICAÇÕES | [10 empty] | 20% | 0 | 0
6. ESPORTES | [12 empty] | 0
7. ESCADARIA | [12 empty] | 0
8. PASSARELA E PONTE | [12 empty] | 0
9. COMPLEMENTAÇÃO | [12 empty] | 0
TOTAL MENSAL |  | 0 |  | 0 |  | 0 |  | 0 |  | 0 |  | 0 | 0
CRONOGRAMA DE IMPLANTAÇÃO | [9 empty] | SINAPI
SETEMBRO
Obra: | 027 PPP - PARQUE POPULAR DA PEDREIRA - 0. PAISAGISMO | [8 empty] | 2015
Cliente: | MUNÍCIPIO DE IJUI - PODER EXECUTIVO | [5 empty] | Cidade: |  | IJUI
ITEM | 7º MÊS |  | 8º MÊS |  | 9º MÊS |  | 10º MÊS |  | 11º MÊS |  | 12º MÊS |  | TOTAL POR ITEM
1. SERVIÇOS INICIAIS | 100% |  | 100% |  | 100% |  | 100% |  | 100% |  | 100% |  | 0
2. INFRAESTRUTURA | 100% |  | 100% |  | 100% |  | 100% |  | 100% |  | 100% |  | 0
3. PAVIMENTAÇÕES | 100% |  | 100% |  | 100% |  | 100% |  | 100% |  | 100% |  | 0
4. EQUIPAMENTOS | 100% |  | 100% |  | 100% |  | 100% |  | 100% |  | 100% |  | 0
5. FECHAMENTOS | 100% | 0 | 100% |  | 100% |  | 100% |  | 100% |  | 100% |  | 0
*. EDIFICAÇÕES | 40% | 0 | 60% | 0 | 80% | 0 | 100% | 0 | 100% |  | 100% |  | 0
6. ESPORTES |  |  |  |  | 50% | 0 | 100% | 0 | 100% |  | 100% |  | 0
7. ESCADARIA | [8 empty] | 100% | 0 | 100% |  | 0
8. PASSARELA E PONTE | [8 empty] | 100% | 0 | 100% |  | 0
9. COMPLEMENTAÇÃO | [10 empty] | 100% | 0 | 0
|  | 0 |  | 0 |  | 0 |  | 0 |  | 0 |  | 0 | 0

## PAISAGISMO
Planilha de Orçamento GLOBAL |  |  |  | SINAPI
SETEMBRO
Obra: | 027 PPP - PARQUE POPULAR DA PEDREIRA - 0. PAISAGISMO |  |  | 2015
Cliente: | MUNÍCIPIO DE IJUI - PODER EXECUTIVO | Cidade: | IJUI
|  |  |  | Preço Unitário | Total
Item/Descrição |  | Qtd. | Un |  | Total | BDI (20%)
1. SERVIÇOS INICIAIS
.1 MONTAGEM CANTEIRO DE OBRAS |  | 1 | UN
| 73752 SANITARIO C/ VASO E CHUVEIRO | 1 | UN
| 74210/1 BARRACO PARA DEPÓSITO | 12 | M2
| 74209/1 PLACA DE OBRA METÁLICA/FIXADA | 2.5 | M2
.2 LIMPEZA PERMANENTE DA OBRA |  | 12 | MS
.3 ADMINISTRAÇÃO LOCAL |  | 12 | MS
VIGILÂNCIA PERMANENTE DA OBRA
Total de SERVIÇOS INICIAIS
2. INFRAESTRUTURA
.1 LIMPEZA DO TERRENO (implantação das edificações) |  | 15713.57 | M2
73822/002 LIMPEZA DE TERRENO
.2 MURO DE ARRIMO DE GABIÃO (Restaurante) |  | 156 | M3
73889/001 GABIAO TIPO CAIXA
.3 ATERRO - GABIÃO |  | 90 | M3
73904/001 ATERRO EM CAMADAS DE 20 CM
Total de INFRAESTRUTURA
3. PAVIMENTAÇÕES
3. 1. BLOCOS DE CONCRETO
.1 LOCAÇÃO DA OBRA |  | 475.92 | M2
74077/003 LOCACAO CONVENCIONAL DE OBRA
.2 LIMPEZA DO TERRENO |  | 475.92 | M2
73822/002 LIMPEZA DE TERRENO
.3 ESCAVAÇÕES MANUAIS |  | 47.59 | M3
73481 ESCAVAÇÃO MANUAL
.4 ATERRO E APILOAMENTO MANUAL |  | 475.92 | M2
5622 REGULARIZACAO E COMPACTACAO MANUAL
.5 BLOCO CONCRETO 20X10 E 6,5CM ESPESSURA |  | 475.92 | M2
73764/004 PAV. EM BLOCOS DE CONCRETO
.6 MEIO-FIO RETO DE CONCRETO 12X15X30X100CM |  | 150.41 | M
74223/001 MEIO-FIO DE CONCRETO
3. 2. SAIBRO - TRILHAS APP
.1 LOCAÇÃO DA OBRA |  | 1276.36 | M2
74077/003 LOCACAO CONVENCIONAL DE OBRA
.2 LIMPEZA DO TERRENO |  | 1276.36 | M2
73822/002 LIMPEZA DE TERRENO
.3 ESCAVAÇÕES MANUAIS (10CM) |  | 127.63 | M3
73481 ESCAVAÇÃO MANUAL
.4 ATERRO E APILOAMENTO MANUAL |  | 1276.36 | M2
5622 REGULARIZACAO E COMPACTACAO MANUAL
.5 BASE DE BRITA COMPACTADA 5CM |  | 63.818 | M3
73711 BASE PARA PAVIMENTACAO COM BRITA CORRIDA
.6 PAVIMENTAÇÃO COM SAIBRO 5CM |  | 1276.36 | M2
.7 MEIO-FIO EM PEDREGULHO DE BASALTO (20x20CM) |  | 68.0728 | M3
73873/004 PEDRA PARA LEITO FILTRANTE
3. 3. SAIBRO - CAMINHOS DO PARQUE
.1 LOCAÇÃO DA OBRA |  | 2600.26 | M2
74077/003 LOCACAO CONVENCIONAL DE OBRA
.2 LIMPEZA DO TERRENO |  | 2600.26 | M2
73822/002 LIMPEZA DE TERRENO
.3 ESCAVAÇÕES MANUAIS (10CM) |  | 260.02 | M3
73481 ESCAVAÇÃO MANUAL
.4 ATERRO E APILOAMENTO MANUAL |  | 2600.26 | M2
5622 REGULARIZACAO E COMPACTACAO MANUAL
.5 BASE DE BRITA COMPACTADA 5CM |  | 130.013 | M3
73711 BASE PARA PAV. COM BRITA CORRIDA
.6 PAVIMENTAÇÃO COM SAIBRO ROSA 6CM |  | 2600.26 | M2
3. 4. ESTACIONAMENTO E VIA INTERNA
.1 LOCAÇÃO DA OBRA |  | 3272.71 | M2
74077/003 LOCACAO CONVENCIONAL DE OBRA
.2 LIMPEZA DO TERRENO |  | 3272.71 | M2
73822/002 LIMPEZA DE TERRENO
.3 ESCAVAÇÕES MANUAIS (5CM) |  | 163.6355 | M3
73481 ESCAVAÇÃO MANUAL
.4 ATERRO E APILOAMENTO MANUAL |  | 3272.71 | M2
5622 REGULARIZACAO E COMPACTACAO MANUAL
.5 BASE DE BRITA COMPACTADA 5CM |  | 163.6355 | M3
73711 BASE PARA PAVIMENTACAO COM BRITA CORRIDA
3. 5. PAVIMENTAÇÃO DE PEDRA PORTUGUESA
.1 LOCAÇÃO DA OBRA |  | 166.55 | M2
74077/003 LOCACAO CONVENCIONAL DE OBRA
.2 LIMPEZA DO TERRENO |  | 166.55 | M2
73822/002 LIMPEZA DE TERRENO
.3 ESCAVAÇÕES MANUAIS (10CM) |  | 16.655 | M3
73481 ESCAVAÇÃO MANUAL
.4 ATERRO E APILOAMENTO MANUAL |  | 166.55 | M2
5622 REGULARIZACAO E COMPACTACAO MANUAL
.5 REGULARIZAÇÃO COM ARGAMASSA 2CM |  | 166.55 | M2
83772 PREPARACAO SUB BASE PEDRA PORTUGUESA
.6 PEDRA PORTUGUESA |  | 166.55 | M2
73957/001 PISO EM PEDRA PORTUGUESA
3. 6. DECK DE MADEIRA
.1 LOCAÇÃO DA OBRA |  | 54 | M2
74077/003 LOCACAO CONVENCIONAL DE OBRA
.2 LIMPEZA DO TERRENO |  | 54 | M2
73822/002 LIMPEZA DE TERRENO
.3 ESCAVAÇÕES MANUAIS (5CM) |  | 2.7 | M3
73481 ESCAVAÇÃO MANUAL
.4 ATERRO E APILOAMENTO MANUAL |  | 54 | M2
5622 REGULARIZACAO E COMPACTACAO MANUAL
.5 BASE DE BRITA COMPACTADA 5CM |  | 2.7 | M3
73711 BASE PARA PAVIMENTACAO COM BRITA CORRIDA
.6 FUNDAÇÕES DO DECK 15X15X15CM (85X) |  | 0.28 | M3
73406 CONCRETO USINADO 15MPA
.7 DECK DE "MADEIRA ECOLÓGICA" (WPC) COM BARROTES |  | 54 | M2
73655 PISO EM TABUA DE MADEIRA
Total de PAVIMENTAÇÕES
4. EQUIPAMENTOS
.1 BANCO DE MADEIRA |  | 146 | UN
.2 MESA DE MADEIRA |  | 3 | UN
.3 BICICLETÁRIO |  | 5 | UN
.4 BEBEDOURO |  | 9 | UN
Total de EQUIPAMENTOS
5. FECHAMENTOS
5. 1. CERCA PARQUE/VIA
.1 CAVA DE 30X45 (LONGITUDE TOTAL DA CERCA) |  | 145.02 | M3
73481 ESCAVAÇÃO MANUAL DE CAVAS
.2 BASE DE BRITA PARA MURETA |  | 16.11 | M3
74164/001 BRITA Nº 2 APILOADA MANUALMENTE
.3 MURETA DE ALVENARIA 10X60CM |  | 42.9692 | M3
6110 ALVENARIA DE EMBASAMENTO
.4 REBOCO DA MURETA
.4 ALAMBRADO COM MONTANTES E TELA, 2M |  | 2148.46 | M2
73787/001 ALAMBRADO ALTURA 3M (preço 2/3)
5. 2. CERCA APP ALTA
.4 ALAMBRADO COM MONTANTES E TELA, 2M |  | 611 | M2
73787/001 ALAMBRADO ALTURA 3M (preço 2/3)
.2 POSTE TUBULAR AÇO GALVANIZADO 2" |  |  | M
.3 BASE EM CONCRETO FCK=11MPa |  |  | M3
.4 BASE EM ALVENARIA DE TIJOLO CERÂMICO |  |  | U
.5 CONEXÕES EM AÇO GALVANIZADO PINTADO |  |  | UN
5. 3. CERCA APP BAIXA
.1 CERCA COM PALANQUES DE MADEIRA 1M |  | 1330.56 | M
74039/001 CERCA COM MOURÕES DE MADEIRA
.2 TELA REVESTIDA EM PVC 1M |  | 1330.56 | M2
.3 BASE EM CONCRETO FCK=11MPa |  | 199.2 | M3
5. 5. MUROS DE BASALTO INTERNOS
.1 MURO DE PEDRA RACHÃO BASALTO |  | 60.5 | M3
74053/001 ALVENARIA EM PEDRA RACHÃO
5. 6. PORTÕES DE ACESSO
.1 PORTÃO ACESSO PEDESTRES (4 PORTÕES) |  | 12.6 | M2
74238/002 PORTÃO EM TELA ARAME GALVANIZADO
.2 PORTÃO ACESSO VEÍCULOS 2 FL 1,50 E 2,10 ALURA |  | 5 | UN
PORTAO EM CHAPA DE FERRO E TELA
Total de FECHAMENTOS
6. ESPORTES
6. 1. CANCHA DE AREIA
.1 FUNDAÇÕES DO ALAMBRADO 50X50X75CM (28X) |  | 5.25 | M3
73406 CONCRETO USINADO 15MPA
.2 ALAMBRADO COM MONTANTES |  | 456 | M2
74244/001 ALAMBRADO PARA QUADRA POLIESPORTIVA
.3 PREPARAÇÃO E COMPACTAÇÃO DO SOLO |  | 432 | M2
72961 REGULARIZACAO E COMPACTACAO DE SUBLEITO
.4 BASE DE BRITA COMPACTADA 10CM |  | 43.2 | M3
73711 BASE PARA PAVIMENTACAO COM BRITA CORRIDA
.5 PISO DE AREIA 10CM |  | 43.2 | M3
72948 COLCHAO DE AREIA
.6 PISO DE AREIA (10CM) |  |  | M2
6. 2. QUADRA POLIESPORTIVA
.1 FUNDAÇÕES DO ALAMBRADO 50X50X75CM (28X) |  | 5.25 | M3
73406 CONCRETO USINADO 15MPA
.2 ALAMBRADO COM MONTANTES |  | 504 | M2
74244/001 ALAMBRADO PARA QUADRA POLIESPORTIVA
.3 BASE DE BRITA COMPACTADA 5CM |  | 25.2 | M3
73711 BASE PARA PAVIMENTACAO COM BRITA CORRIDA
.5 PISO DE CONCRETO DESEMPENADO 7CM |  | 480 | M2
72182 PISO EM CONCRETO PARA QUADRAS
.6 PISO DE ARGILA C/SUBCAMADAS |  |  | M2
.7 ESTRUTURA DE MADEIRA PARA FECHAMENTO DA CANCHA |  |  | M2
.8 PAVIMENTAÇÃO BLOCO CONCRETO |  |  | M2
6. 3. ACADEMIA
.1 ACADEMIA AO AR LIVRE COM BARRA E ALONGAMENTO |  | 1 | CJ
Total de ESPORTES
7. ESCADARIA
7. 1. FUNDAÇÕES DA ESCADARIA
.1 LOCAÇÃO DA OBRA |  | 54 | M2
74077/003 LOCACAO CONVENCIONAL DE OBRA
.2 LIMPEZA DO TERRENO |  | 54 | M2
73822/002 LIMPEZA DE TERRENO
.3 ESCAVAÇÕES MANUAIS PARA FUNDAÇÕES |  | 2.23 | M3
73481 ESCAVAÇÃO MANUAL
.4 ATERRO E APILOAMENTO MANUAL |  | 16.38 | M2
5622 REGULARIZACAO E COMPACTACAO MANUAL
.5 FUNDAÇÕES PARA ESTRUTURA DE MADEIRA |  | 1.87 | M3
73406 CONCRETO USINADO 15MPA
.6 DEGRAUS DA ESCADARIA EM CONCRETO |  | 1.78 | M3
73406 CONCRETO USINADO 15MPA
7. 2. ESTRUTURA DE MADEIRA
.1 MADEIRA ROLIÇA DE EUCALIPTO TRATADO DIAM. 15CM |  | 85 | M
.2 MADEIRA ROLIÇA DE EUCALIPTO TRATADO DIAM. 20CM |  | 30 | M
.3 MADEIRA ROLIÇA DE EUCALIPTO TRATADO DIAM. 25CM |  | 147 | M
.4 DEGRAUS - TABUA APARELHADA 1" |  | 30.6 | M2
TABUA DE ASSOALHO 15x2,5cm
.5 BARRA ROSQUEADA 2" 54cm |  | 12 | M
.6 AÇO PARA ESTRUTURA |  | 524 | UN
4346 PARAFUSO C/ ROSCA E ARRUELA 5/8"
.7 CABOS DE AÇO COM CONEXÕES |  | 152 | M
Total de ESCADARIA
8. PASSARELA E PONTE PENSIL
Obs.: o projeto executivo das estruturas de madeira (cálculo estrutural) são de responsabilidade do executor da obra
8. 1. FUNDAÇÕES
.1 LOCAÇÃO DA OBRA |  | 270 | M2
74077/003 LOCACAO CONVENCIONAL DE OBRA
.2 LIMPEZA DO TERRENO |  | 270 | M2
73822/002 LIMPEZA DE TERRENO
.3 ESCAVAÇÕES MANUAL PARA FUNDAÇÕES |  | 34.875 | M3
76443/002 ESCAVACAO MANUAL VALA/CAVA
.4 ATERRO E APILOAMENTO MANUAL DAS VALAS |  | 31.5 | M2
5622 REGULARIZACAO E COMPACTACAO MANUAL
.5 FUNDAÇÕES PARA PILARES DE MADEIRA |  | 34.875 | M3
73406 CONCRETO USINADO 15MPA
8. 2. ESTRUTURA DE MADEIRA
.1 MADEIRA ROLIÇA DE EUCALIPTO TRATADO DIAM. 15CM |  | 72 | M
.2 MADEIRA ROLIÇA DE EUCALIPTO TRATADO DIAM. 20CM |  | 313.2 | M
.3 MADEIRA ROLIÇA DE EUCALIPTO TRATADO DIAM. 25CM |  | 182.6 | M
.4 BARRA ROSQUEADA 2,54cm |  | 80 | M
.5 AÇO PARA ESTRUTURA |  | 568 | UN
4346 PARAFUSO C/ ROSCA E ARRUELA 5/8"
.6 CABOS DE TIRANTES COM CONEXÕES |  | 102 | M
CABO DE AÇO 3/4"
.7 PISO DE TÁBUAS DE 15CM COM ESP. DE 1CM |  | 252 | M2
TABUA DE ASSOALHO 15x2,5cm
.8 CABO DE AÇO PARA GUARDA-CORPO C/CONEXÕES |  | 540 | M
CABO DE AÇO 3/8"
Total de PASSARELA E PONTE PENSIL
9. COMPLEMENTAÇÃO DA OBRA
.1 LIMPEZA FINAL |  | 1 | UN
Total de COMPLEMENTAÇÃO DA OBRA
TOTAL DO ORÇAMENTO

## 1. BLOCO NORTE
Planilha de Orçamento GLOBAL |  |  |  | SINAPI
SETEMBRO
Obra: | 027 PPP - PARQUE POPULAR DA PEDREIRA - 1. BLOCO DE ACESSO NORTE |  |  | 2015
Cliente: | MUNÍCIPIO DE IJUI - PODER EXECUTIVO | Cidade: | IJUI
|  |  |  | Preço | Total
Item/Descrição |  | Qtd. | Un | Unitário | Total | BDI (20%)
1. SERVIÇOS INICIAIS
.1 LOCAÇÃO DA OBRA |  | 202.5 | M2
74077/003 LOCACAO CONVENCIONAL DE OBRA
Total de SERVIÇOS INICIAIS
2. INFRAESTRUTURA
.1 ESCAVAÇÃO MANUAL 10CM |  | 20.25 | M3
73481 ESCAVAÇÃO MANUAL
.2 ATERRO E APILOAMENTO MANUAL |  | 202.5 | M2
5622 REGULARIZACAO E COMPACTACAO MANUAL
.3 BLOCOS DE FUNDAÇÃO E BALDRAME |  | 7.03 | M3
73406 CONCRETO USINADO 15MPA
Total de INFRAESTRUTURA
3. SUPRAESTRUTURA
.1 LAJE PRÉ-MOLDADA C/ TAVELAS E VIGOTAS C/ CAPA |  | 69 | M2
74141/001 LAJE PRE-MOLDADA VIGOTAS
Total de SUPRAESTRUTURA
4. PAREDES E PAINÉIS
4. 1. ALVENARIAS
.1 ALVENARIA DE PEDRA RACHÃO BASALTO |  | 19.32 | M3
74053/001 ALVENARIA EM PEDRA RACHÃO
.2 ALVENARIA DE TIJOLO CERÂMICO 20CM |  | 26.45 | M2
72131 ALVENARIA EM TIJOLO CERAMICO MACICO
.3 ALVENARIA DE TIJOLO CERÂMICO 10CM |  | 30.13 | M2
72132 ALVENARIA EM TIJOLO MACIÇO 10CM
.4 VERGAS E CONTRAVERGAS |  | 235 | M2
74200/1 VERGA EM CONCRETO FCK 20MPA
.5 DIVISÓRIAS SANITÁRIOS INCLUSIVE PORTAS |  | 10.56 | M2
73862/001 DIVISORIA EM CHAPA
4. 2. ESQUADRIAS E VIDROS
.1 ESQUADRIAS METÁLICAS - JANELAS BASCULANTES |  | 28.59 | M2
6103 JANELA BASCULANTE FERRO EM CANTONEIRA
.2 ESQUADRIAS METÁLICAS - PORTAS DE CORRER |  | 18.72 | M2
73945/001 JANELA DE CORRER, DUAS FOLHAS
.3 PORTA DE MADEIRA 80X210 COM FERRAGENS |  | 5 | UN
73910/005 PORTA DE MADEIRA
.4 PORTA DE MADEIRA 60X210 |  | 2 | UN
73910/001 PORTA DE MADEIRA
.5 PORTÃO 2FL. 600X210 |  | 11.2 | M2
74100/001 PORTAO DE FERRO
.6 VIDRO TRANSPARENTE 4MM |  | 22.88 | M2
72117 VIDRO LISO COMUM TRANSPARENTE 4MM
.7 VIDRO CANELADO 4MM |  | 22.88 | M2
72122 VIDRO FANTASIA TIPO CANELADO 4MM
.8 VIDRO TEMPERADO 6MM |  | 1.55 | M2
72118 VIDRO TEMPERADO INCOLOR 6MM
Total de PAREDES E PAINÉIS
5. COBERTURAS E PROTEÇÕES
5. 1. COBERTURA
.1 PILARES DE MADEIRA DIAM. 20CM |  | 56.6 | M
MADEIRA ROLIÇA DE EUCALIPTO TRATADO
.2 ESTRUTURA DE MADEIRA PARA COBERTURA |  | 202.5 | M2
73931/3 ESTRUTURA PARA TELHA CERAMICA
.3 TELHAS CERÂMICA |  | 202.5 | M2
73938/3 COBERTURA EM TELHA CERÂMICA TIPO FRANCESA
5. 2. IMPERMEABILIZAÇÕES
.1 IMPERMEABILIZAÇÃO VIGAS DE BALDRAME |  | 7.84 | M2
74106/001 IMPERMEABILIZAÇÃO TINTA BETUMINOSA
.2 PINTURA IMPERM. LAJES DE COBERTURA |  | 69 | M2
72075 IMPERMEABILIZAÇÃO COM TINTA ASFALTICA
Total de COBERTURAS E PROTEÇÕES
6. REVERTIMENTOS E PINTURAS
6. 1. REVESTIMENTOS
.1 CHAPISCO E REBOCO PAREDES INTERNAS |  | 174 | M2
87879 CHAPISCO + 75481 REBOCO INTERNAS
.2 AZULEJO COM REJUNTAMENTO |  | 40 | M2
87265 REVEST. CERÂMICO PAREDES INTERNAS
.3 CHAPISCO E REBOCO PAREDES EXTERNAS |  | 46 | M2
87879 CHAPISCO + 75481 REBOCO EXTERNAS
.4 PEITORIL DE CIMENTO |  | 11.4 | M
40675 ASS. DE PEITORIL DE CIMENTO
6. 2. PINTURAS
.1 SELADOR PAREDES INTERNAS E EXTERNAS |  | 220 | M2
88485 FUNDO SELADOR
.2 PINTURA ACRÍLICA SOBRE REBOCO - EXTERNAS |  | 46 | M2
88489 PINTURA LATEX ACRILICA
.3 PINTURA LATEX PVA SOBRE REBOCO - INTERNAS |  | 174 | M2
88487 PINTURA LATEX PVA
.4 PROTEÇÃO DAS MADEIRAS |  | 92.5 | M2
84679 PINTURA IMUNIZANTE PARA MADEIRA
.5 PINTURA ESMALTE SOBRE FERRO |  | 18.924 | M2
6067 PINTURA ESMALTE 2D. C/ ZARCÃO
Total de REVESTIMENTOS E PINTURAS
7. PAVIMENTAÇÕES
.1 BASE DE BRITA COMPACTADA 5CM |  | 5.9 | M3
73711 BASE PARA PAVIMENTACAO COM BRITA CORRIDA
.2 CONTRAPISO DE 7CM COM IMPERMEABILIZANTE |  | 8.3 | M3
83534 LASTRO DE CONCRETO, INCLUSO ADITIVO IMPERM.
.3 CIMENTO QUEIMADO |  | 110.9 | M2
73991/003 PISO CIMENTADO LISO (QUEIMADO
.4 BLOCO CONCRETO 20X10 E 6,5CM ESPESSURA |  | 95 | M2
73764/004 PAV. EM BLOCOS DE CONCRETO
.5 BLOCO CONCREGRAMA |  | 50 | M2
.6 BRITA PARA EXTERIOR 5CM |  | 1.6875 | M3
73711 BASE PARA PAVIMENTACAO COM BRITA CORRIDA
Total de PAVIMENTAÇÕES
8. INSTALAÇÕES E APARELHOS
8. 1. LOUÇAS E METAIS
.1 BACIA SANITÁRIA |  | 5 | UN
86888 VASO SANITARIO C/ CAIXA ACOPLADA
.2 LAVATÓRIO |  | 3 | UN
86904 LAVATORIO LOUÇA SUSPENSO
.3 TORNEIRA JARDIM |  | 1 | UN
73949/001 TORNEIRA CROMADA PARA JARDIM
.4 TORNEIRA LAVATÓRIO |  | 3 | UN
73949/009 TORNEIRA CROMADA PARA LAVATORIO
.5 COMPLEMENTOS DE LOUÇAS E BARRAS DE APOIO |  | 2 | CJ
8. 2. INSTALAÇÕES ELÉTRICAS
.1 CAIXA ESTAMPADA 4X4" (102X102MM) CHAPA 20 (luminárias) |  | 14 | UN
.2 CABO UNIPOLAR, CL2, PVC 750V 1,5MM2 |  | 203 | M
73860/7 CABO DE COBRE ISOLADO PVC 450/750V 1,5MM2
.3 CABO UNIPOLAR, CL2, PVC 750V 6MM2 |  | 50 | M
73860/10 CABO DE COBRE ISOLADO PVC 450/750V 6MM2
.4 CAIXA INSPECAO 50X50X50CM ALV.15 C/TAMPA CONCRETO |  | 2 | UN
.5 INTERRUPTOR EMBUTIR SIMPLES-INCLUSIVE CAIXA 2X4" |  | 6 | UN
72232 - INTERRUPTOR SIMPLES EMBUTIR 10A/250V
.6 TOMADA EMBUTIR SIMPLES-INCLUSIVE CAIXA 2X4" |  | 6 | UN
83555 TOMADA DUPLA DE EMBUTIR 2x2P+T 10A/250V
.7 TOMADA PARA TELEFONE |  | 2 | UN
72337 TOMADA PARA TELEFONE PADRÃO TELEBRAS
.8 QUADRO DE DISTRIBUIÇÃO P/24 DISJUNTORES |  | 1 | UN
.9 DISJUNTOR BIPOLAR 25A |  | 3 | UN
74130/3 DISJUNTOR BIPOLAR 25A
.10 ELETRODUTO PVC RIGIDO ROSCAVEL 3/4" (19MM) |  | 53 | M
.11 CONEXÕES ELETRODUTOS PVC 3/4" |  | 86 | UN
.12 LUMINARIAS FLUORESCENTES 2X40/COMPLETAS |  | 14 | UN
8. 3. INSTALAÇÕES HIDROSSANITÁRIAS E PREVENÇÃO INCÊNDIO
.1 CAIXA INSPECAO 60X60X60CM ALV.15 C/TAMPA CONCRETO |  | 2 | UN
.2 EXTINTOR DE INCENDIO AGUA COM SUPORTE-10KG |  | 1 | UN
.3 EXTINTOR DE INCENDIO CO COM SUPORTE-6KG |  | 1 | UN
.4 CAIXA SIFONADA C/GRELHA Q 150X150X50 SAIDA 50MM |  | 4 | UN
.5 TUBO PVC ESGOTO SERIE R 40mm COM CONEXÕES |  | 7 | M
89711 TUBO PVC ESGOTO, DN40MM
.6 TUBO PVC ESGOTO SERIE R 50mm COM CONEXÕES |  | 9 | M
.7 TUBO PVC ESGOTO SERIE R 100mm COM CONEXÕES |  | 12 | M
.8 REGISTRO ESFERA BRUTO 25mm |  | 1 | UN
.9 TUBO PVC RÍGIDO SOLDAVEL 25mm COM CONEXÕES |  | 23 | M
.10 JOELHO REDUÇÃO 90 25X1/2mm E PLUG 1/2" |  | 18 | UN
Total de INSTALAÇÕES E APARELHOS
9. COMPLEMENTAÇÃO DA OBRA
.1 LIMPEZA FINAL |  | 202.5 | M2
9537 LIMPEZA FINAL DA OBRA
Total de COMPLEMENTAÇÃO DA OBRA
TOTAL DO ORÇAMENTO

## 2. BLOCO LESTE
Planilha de Orçamento GLOBAL |  |  |  | SINAPI
SETEMBRO
Obra: | 027 PPP - PARQUE POPULAR DA PEDREIRA - 2. BLOCO DE ACESSO LESTE |  |  | 2015
Cliente: | MUNÍCIPIO DE IJUI - PODER EXECUTIVO | Cidade: | IJUI
|  |  |  | Preço Unitário | Total
Item/Descrição |  | Qtd. | Un |  | Total | BDI (20%)
1. SERVIÇOS INICIAIS
.1 LOCAÇÃO DA OBRA |  | 202.5 | M2
74077/003 LOCACAO CONVENCIONAL DE OBRA
Total de SERVIÇOS INICIAIS
2. INFRAESTRUTURA
.1 ESCAVAÇÃO MANUAL 10CM |  | 20.25 | M3
73481 ESCAVAÇÃO MANUAL
.2 ATERRO E APILOAMENTO MANUAL |  | 202.5 | M2
5622 REGULARIZACAO E COMPACTACAO MANUAL
.3 BLOCOS DE FUNDAÇÃO E BALDRAME |  | 7.03 | M3
73406 CONCRETO USINADO 15MPA
Total de INFRAESTRUTURA
3. SUPRAESTRUTURA
.1 LAJE PRÉ-MOLDADA C/ TAVELAS E VIGOTAS C/ CAPA |  | 69 | M2
74141/001 LAJE PRE-MOLDADA VIGOTAS
Total de SUPRAESTRUTURA
4. PAREDES E PAINÉIS
4. 1. ALVENARIAS
.1 ALVENARIA DE PEDRA RACHÃO BASALTO |  | 19.32 | M3
74053/001 ALVENARIA EM PEDRA RACHÃO
.2 ALVENARIA DE TIJOLO CERÂMICO 20CM |  | 26.45 | M2
72131 ALVENARIA EM TIJOLO CERAMICO MACICO
.3 ALVENARIA DE TIJOLO CERÂMICO 10CM |  | 30.13 | M2
72132 ALVENARIA EM TIJOLO MACIÇO 10CM
.4 VERGAS E CONTRAVERGAS |  | 235 | M2
74200/1 VERGA EM CONCRETO FCK 20MPA
.5 DIVISÓRIAS SANITÁRIOS INCLUSIVE PORTAS |  | 10.56 | M2
73862/001 DIVISORIA EM CHAPA
4. 2. ESQUADRIAS E VIDROS
.1 ESQUADRIAS METÁLICAS - JANELAS BASCULANTES |  | 28.59 | M2
6103 JANELA BASCULANTE FERRO EM CANTONEIRA
.2 ESQUADRIAS METÁLICAS - PORTAS DE CORRER |  | 18.72 | M2
73945/001 JANELA DE CORRER, DUAS FOLHAS
.3 PORTA DE MADEIRA 80X210 COM FERRAGENS |  | 5 | UN
73910/005 PORTA DE MADEIRA
.4 PORTA DE MADEIRA 60X210 |  | 2 | UN
73910/001 PORTA DE MADEIRA
.5 PORTÃO 2FL. 600X210 |  | 11.2 | M2
74100/001 PORTAO DE FERRO
.6 VIDRO TRANSPARENTE 4MM |  | 22.88 | M2
72117 VIDRO LISO COMUM TRANSPARENTE 4MM
.7 VIDRO CANELADO 4MM |  | 22.88 | M2
72122 VIDRO FANTASIA TIPO CANELADO 4MM
.8 VIDRO TEMPERADO 6MM |  | 1.55 | M2
72118 VIDRO TEMPERADO INCOLOR 6MM
Total de PAREDES E PAINÉIS
5. COBERTURAS E PROTEÇÕES
5. 1. COBERTURA
.1 PILARES DE MADEIRA DIAM. 20CM |  | 56.6 | M
MADEIRA ROLIÇA DE EUCALIPTO TRATADO
.2 ESTRUTURA DE MADEIRA PARA COBERTURA |  | 202.5 | M2
73931/3 ESTRUTURA PARA TELHA CERAMICA
.3 TELHAS CERÂMICA |  | 202.5 | M2
73938/3 COBERTURA EM TELHA CERÂMICA TIPO FRANCESA
5. 2. IMPERMEABILIZAÇÕES
.1 IMPERMEABILIZAÇÃO VIGAS DE BALDRAME |  | 7.84 | M2
74106/001 IMPERMEABILIZAÇÃO TINTA BETUMINOSA
.2 PINTURA IMPERM. LAJES DE COBERTURA |  | 69 | M2
72075 IMPERMEABILIZAÇÃO COM TINTA ASFALTICA
Total de COBERTURAS E PROTEÇÕES
6. REVERTIMENTOS E PINTURAS
6. 1. REVESTIMENTOS
.1 CHAPISCO E REBOCO PAREDES INTERNAS |  | 174 | M2
87879 CHAPISCO + 75481 REBOCO INTERNAS
.2 AZULEJO COM REJUNTAMENTO |  | 40 | M2
87265 REVEST. CERÂMICO PAREDES INTERNAS
.3 CHAPISCO E REBOCO PAREDES EXTERNAS |  | 46 | M2
87879 CHAPISCO + 75481 REBOCO EXTERNAS
.4 PEITORIL DE CIMENTO |  | 11.4 | M
40675 ASS. DE PEITORIL DE CIMENTO
6. 2. PINTURAS
.1 SELADOR PAREDES INTERNAS E EXTERNAS |  | 220 | M2
88485 FUNDO SELADOR
.2 PINTURA ACRÍLICA SOBRE REBOCO - EXTERNAS |  | 46 | M2
88489 PINTURA LATEX ACRILICA
.3 PINTURA LATEX PVA SOBRE REBOCO - INTERNAS |  | 174 | M2
88487 PINTURA LATEX PVA
.4 PROTEÇÃO DAS MADEIRAS |  | 92.5 | M2
84679 PINTURA IMUNIZANTE PARA MADEIRA
.5 PINTURA ESMALTE SOBRE FERRO |  | 18.924 | M2
6067 PINTURA ESMALTE 2D. C/ ZARCÃO
Total de REVESTIMENTOS E PINTURAS
7. PAVIMENTAÇÕES
.1 BASE DE BRITA COMPACTADA 5CM |  | 5.9 | M3
73711 BASE PARA PAVIMENTACAO COM BRITA CORRIDA
.2 CONTRAPISO DE 7CM COM IMPERMEABILIZANTE |  | 8.3 | M3
83534 LASTRO DE CONCRETO, INCLUSO ADITIVO IMPERM.
.3 CIMENTO QUEIMADO |  | 110.9 | M2
73991/003 PISO CIMENTADO LISO (QUEIMADO
.4 BLOCO CONCRETO 20X10 E 6,5CM ESPESSURA |  | 95 | M2
73764/004 PAV. EM BLOCOS DE CONCRETO
.5 BLOCO CONCREGRAMA |  | 50 | M2
.6 BRITA PARA EXTERIOR 5CM |  | 1.6875 | M3
73711 BASE PARA PAVIMENTACAO COM BRITA CORRIDA
Total de PAVIMENTAÇÕES
8. INSTALAÇÕES E APARELHOS
8. 1. LOUÇAS E METAIS
.1 BACIA SANITÁRIA |  | 5 | UN
86888 VASO SANITARIO C/ CAIXA ACOPLADA
.2 LAVATÓRIO |  | 3 | UN
86904 LAVATORIO LOUÇA SUSPENSO
.3 TORNEIRA JARDIM |  | 1 | UN
73949/001 TORNEIRA CROMADA PARA JARDIM
.4 TORNEIRA LAVATÓRIO |  | 3 | UN
73949/009 TORNEIRA CROMADA PARA LAVATORIO
.5 COMPLEMENTOS DE LOUÇAS E BARRAS DE APOIO |  | 2 | CJ
8. 2. INSTALAÇÕES ELÉTRICAS
.1 CAIXA ESTAMPADA 4X4" (102X102MM) CHAPA 20 (luminárias) |  | 14 | UN
.2 CABO UNIPOLAR, CL2, PVC 750V 1,5MM2 |  | 203 | M
73860/7 CABO DE COBRE ISOLADO PVC 450/750V 1,5MM2
.3 CABO UNIPOLAR, CL2, PVC 750V 6MM2 |  | 50 | M
73860/10 CABO DE COBRE ISOLADO PVC 450/750V 6MM2
.4 CAIXA INSPECAO 50X50X50CM ALV.15 C/TAMPA CONCRETO |  | 2 | UN
.5 INTERRUPTOR EMBUTIR SIMPLES-INCLUSIVE CAIXA 2X4" |  | 6 | UN
72232 - INTERRUPTOR SIMPLES EMBUTIR 10A/250V
.6 TOMADA EMBUTIR SIMPLES-INCLUSIVE CAIXA 2X4" |  | 6 | UN
83555 TOMADA DUPLA DE EMBUTIR 2x2P+T 10A/250V
.7 TOMADA PARA TELEFONE |  | 2 | UN
72337 TOMADA PARA TELEFONE PADRÃO TELEBRAS
.8 QUADRO DE DISTRIBUIÇÃO P/24 DISJUNTORES |  | 1 | UN
.9 DISJUNTOR BIPOLAR 25A |  | 3 | UN
74130/3 DISJUNTOR BIPOLAR 25A
.10 ELETRODUTO PVC RIGIDO ROSCAVEL 3/4" (19MM) |  | 53 | M
.11 CONEXÕES ELETRODUTOS PVC 3/4" |  | 86 | UN
.12 LUMINARIAS FLUORESCENTES 2X40/COMPLETAS |  | 14 | UN
8. 3. INSTALAÇÕES HIDROSSANITÁRIAS E PREVENÇÃO INCÊNDIO
.1 CAIXA INSPECAO 60X60X60CM ALV.15 C/TAMPA CONCRETO |  | 2 | UN
.2 EXTINTOR DE INCENDIO AGUA COM SUPORTE-10KG |  | 1 | UN
.3 EXTINTOR DE INCENDIO CO COM SUPORTE-6KG |  | 1 | UN
.4 CAIXA SIFONADA C/GRELHA Q 150X150X50 SAIDA 50MM |  | 4 | UN
.5 TUBO PVC ESGOTO SERIE R 40mm COM CONEXÕES |  | 7 | M
.6 TUBO PVC ESGOTO SERIE R 50mm COM CONEXÕES |  | 9 | M
.7 TUBO PVC ESGOTO SERIE R 100mm COM CONEXÕES |  | 12 | M
.8 REGISTRO ESFERA BRUTO 25mm |  | 1 | UN
.9 TUBO PVC RÍGIDO SOLDAVEL 25mm COM CONEXÕES |  | 23 | M
.10 JOELHO REDUÇÃO 90 25X1/2mm E PLUG 1/2" |  | 18 | UN
Total de INSTALAÇÕES E APARELHOS
9. COMPLEMENTAÇÃO DA OBRA
.1 LIMPEZA FINAL |  | 202.5 | M2
9537 LIMPEZA FINAL DA OBRA
Total de COMPLEMENTAÇÃO DA OBRA
TOTAL DO ORÇAMENTO

## 4. BLOCO SUL
Planilha de Orçamento GLOBAL |  |  |  | SINAPI
SETEMBRO
Obra: | 027 PPP - PARQUE POPULAR DA PEDREIRA - 4. BLOCO DE ACESSO SUL |  |  | 2015
Cliente: | MUNÍCIPIO DE IJUI - PODER EXECUTIVO | Cidade: | IJUI
|  |  |  | Preço Unitário | Total
Item/Descrição |  | Qtd. | Un |  | Total | BDI (20%)
1. SERVIÇOS INICIAIS
.1 LOCAÇÃO DA OBRA |  | 202.5 | M2
74077/003 LOCACAO CONVENCIONAL DE OBRA
Total de SERVIÇOS INICIAIS
2. INFRAESTRUTURA
.1 ESCAVAÇÃO MANUAL 10CM |  | 20.25 | M3
73481 ESCAVAÇÃO MANUAL
.2 ATERRO E APILOAMENTO MANUAL |  | 202.5 | M2
5622 REGULARIZACAO E COMPACTACAO MANUAL
.3 BLOCOS DE FUNDAÇÃO E BALDRAME |  | 7.03 | M3
73406 CONCRETO USINADO 15MPA
Total de INFRAESTRUTURA
3. SUPRAESTRUTURA
.1 LAJE PRÉ-MOLDADA C/ TAVELAS E VIGOTAS C/ CAPA |  | 69 | M2
74141/001 LAJE PRE-MOLDADA VIGOTAS
Total de SUPRAESTRUTURA
4. PAREDES E PAINÉIS
4. 1. ALVENARIAS
.1 ALVENARIA DE PEDRA RACHÃO BASALTO |  | 32.72 | M3
74053/001 ALVENARIA EM PEDRA RACHÃO
.2 ALVENARIA DE TIJOLO CERÂMICO 20CM |  | 26.45 | M2
72131 ALVENARIA EM TIJOLO CERAMICO MACICO
.3 ALVENARIA DE TIJOLO CERÂMICO 10CM |  | 30.13 | M2
72132 ALVENARIA EM TIJOLO MACIÇO 10CM
.4 VERGAS E CONTRAVERGAS |  | 235 | M2
74200/1 VERGA EM CONCRETO FCK 20MPA
.5 DIVISÓRIAS SANITÁRIOS INCLUSIVE PORTAS |  | 10.56 | M2
73862/001 DIVISORIA EM CHAPA
4. 2. ESQUADRIAS E VIDROS
.1 ESQUADRIAS METÁLICAS - JANELAS BASCULANTES |  | 28.59 | M2
6103 JANELA BASCULANTE FERRO EM CANTONEIRA
.2 ESQUADRIAS METÁLICAS - PORTAS DE CORRER |  | 18.72 | M2
73945/001 JANELA DE CORRER, DUAS FOLHAS
.3 PORTA DE MADEIRA 80X210 COM FERRAGENS |  | 5 | UN
73910/005 PORTA DE MADEIRA
.4 PORTA DE MADEIRA 60X210 |  | 2 | UN
73910/001 PORTA DE MADEIRA
.5 PORTÃO 2FL. 600X210 |  | 11.2 | M2
74100/001 PORTAO DE FERRO
.6 VIDRO TRANSPARENTE 4MM |  | 22.88 | M2
72117 VIDRO LISO COMUM TRANSPARENTE 4MM
.7 VIDRO CANELADO 4MM |  | 22.88 | M2
72122 VIDRO FANTASIA TIPO CANELADO 4MM
.8 VIDRO TEMPERADO 6MM |  | 1.55 | M2
72118 VIDRO TEMPERADO INCOLOR 6MM
Total de PAREDES E PAINÉIS
5. COBERTURAS E PROTEÇÕES
5. 1. COBERTURA
.1 PILARES DE MADEIRA DIAM. 20CM |  | 56.6 | M
MADEIRA ROLIÇA DE EUCALIPTO TRATADO
.2 ESTRUTURA DE MADEIRA PARA COBERTURA |  | 202.5 | M2
73931/3 ESTRUTURA PARA TELHA CERAMICA
.3 TELHAS CERÂMICA |  | 202.5 | M2
73938/3 COBERTURA EM TELHA CERÂMICA TIPO FRANCESA
5. 2. IMPERMEABILIZAÇÕES
.1 IMPERMEABILIZAÇÃO VIGAS DE BALDRAME |  | 7.84 | M2
74106/001 IMPERMEABILIZAÇÃO TINTA BETUMINOSA
.2 PINTURA IMPERM. LAJES DE COBERTURA |  | 69 | M2
72075 IMPERMEABILIZAÇÃO COM TINTA ASFALTICA
Total de COBERTURAS E PROTEÇÕES
6. REVERTIMENTOS E PINTURAS
6. 1. REVESTIMENTOS
.1 CHAPISCO E REBOCO PAREDES INTERNAS |  | 174 | M2
87879 CHAPISCO + 75481 REBOCO INTERNAS
.2 AZULEJO COM REJUNTAMENTO |  | 40 | M2
87265 REVEST. CERÂMICO PAREDES INTERNAS
.3 CHAPISCO E REBOCO PAREDES EXTERNAS |  | 46 | M2
87879 CHAPISCO + 75481 REBOCO EXTERNAS
.4 PEITORIL DE CIMENTO |  | 11.4 | M
40675 ASS. DE PEITORIL DE CIMENTO
6. 2. PINTURAS
.1 SELADOR PAREDES INTERNAS E EXTERNAS |  | 220 | M2
88485 FUNDO SELADOR
.2 PINTURA ACRÍLICA SOBRE REBOCO - EXTERNAS |  | 46 | M2
88489 PINTURA LATEX ACRILICA
.3 PINTURA LATEX PVA SOBRE REBOCO - INTERNAS |  | 174 | M2
88487 PINTURA LATEX PVA
.4 PROTEÇÃO DAS MADEIRAS |  | 92.5 | M2
84679 PINTURA IMUNIZANTE PARA MADEIRA
.5 PINTURA ESMALTE SOBRE FERRO |  | 18.924 | M2
6067 PINTURA ESMALTE 2D. C/ ZARCÃO
Total de REVESTIMENTOS E PINTURAS
7. PAVIMENTAÇÕES
.1 BASE DE BRITA COMPACTADA 5CM |  | 5.9 | M3
73711 BASE PARA PAVIMENTACAO COM BRITA CORRIDA
.2 CONTRAPISO DE 7CM COM IMPERMEABILIZANTE |  | 8.3 | M3
83534 LASTRO DE CONCRETO, INCLUSO ADITIVO IMPERM.
.3 CIMENTO QUEIMADO |  | 110.9 | M2
73991/003 PISO CIMENTADO LISO (QUEIMADO
.4 BLOCO CONCRETO 20X10 E 6,5CM ESPESSURA |  | 90.93 | M2
73764/004 PAV. EM BLOCOS DE CONCRETO
.5 BLOCO CONCREGRAMA |  | 50 | M2
.6 BRITA PARA EXTERIOR 5CM |  | 1.6875 | M3
73711 BASE PARA PAVIMENTACAO COM BRITA CORRIDA
Total de PAVIMENTAÇÕES
8. INSTALAÇÕES E APARELHOS
8. 1. LOUÇAS E METAIS
.1 BACIA SANITÁRIA |  | 5 | UN
86888 VASO SANITARIO C/ CAIXA ACOPLADA
.2 LAVATÓRIO |  | 3 | UN
86904 LAVATORIO LOUÇA SUSPENSO
.3 TORNEIRA JARDIM |  | 1 | UN
73949/001 TORNEIRA CROMADA PARA JARDIM
.4 TORNEIRA LAVATÓRIO |  | 3 | UN
73949/009 TORNEIRA CROMADA PARA LAVATORIO
.5 COMPLEMENTOS DE LOUÇAS E BARRAS DE APOIO |  | 2 | CJ
8. 2. INSTALAÇÕES ELÉTRICAS
.1 CAIXA ESTAMPADA 4X4" (102X102MM) CHAPA 20 (luminárias) |  | 14 | UN
.2 CABO UNIPOLAR, CL2, PVC 750V 1,5MM2 |  | 203 | M
73860/7 CABO DE COBRE ISOLADO PVC 450/750V 1,5MM2
.3 CABO UNIPOLAR, CL2, PVC 750V 6MM2 |  | 50 | M
73860/10 CABO DE COBRE ISOLADO PVC 450/750V 6MM2
.4 CAIXA INSPECAO 50X50X50CM ALV.15 C/TAMPA CONCRETO |  | 2 | UN
.5 INTERRUPTOR EMBUTIR SIMPLES-INCLUSIVE CAIXA 2X4" |  | 6 | UN
72232 - INTERRUPTOR SIMPLES EMBUTIR 10A/250V
.6 TOMADA EMBUTIR SIMPLES-INCLUSIVE CAIXA 2X4" |  | 6 | UN
83555 TOMADA DUPLA DE EMBUTIR 2x2P+T 10A/250V
.7 TOMADA PARA TELEFONE |  | 2 | UN
72337 TOMADA PARA TELEFONE PADRÃO TELEBRAS
.8 QUADRO DE DISTRIBUIÇÃO P/24 DISJUNTORES |  | 1 | UN
.9 DISJUNTOR BIPOLAR 25A |  | 3 | UN
74130/3 DISJUNTOR BIPOLAR 25A
.10 ELETRODUTO PVC RIGIDO ROSCAVEL 3/4" (19MM) |  | 53 | M
.11 CONEXÕES ELETRODUTOS PVC 3/4" |  | 86 | UN
.12 LUMINARIAS FLUORESCENTES 2X40/COMPLETAS |  | 14 | UN
8. 3. INSTALAÇÕES HIDROSSANITÁRIAS E PREVENÇÃO INCÊNDIO
.1 CAIXA INSPECAO 60X60X60CM ALV.15 C/TAMPA CONCRETO |  | 2 | UN
.2 EXTINTOR DE INCENDIO AGUA COM SUPORTE-10KG |  | 1 | UN
.3 EXTINTOR DE INCENDIO CO COM SUPORTE-6KG |  | 1 | UN
.4 CAIXA SIFONADA C/GRELHA Q 150X150X50 SAIDA 50MM |  | 4 | UN
.5 TUBO PVC ESGOTO SERIE R 40mm COM CONEXÕES |  | 7 | M
.6 TUBO PVC ESGOTO SERIE R 50mm COM CONEXÕES |  | 9 | M
.7 TUBO PVC ESGOTO SERIE R 100mm COM CONEXÕES |  | 12 | M
.8 REGISTRO ESFERA BRUTO 25mm |  | 1 | UN
.9 TUBO PVC RÍGIDO SOLDAVEL 25mm COM CONEXÕES |  | 23 | M
.10 JOELHO REDUÇÃO 90 25X1/2mm E PLUG 1/2" |  | 18 | UN
Total de INSTALAÇÕES E APARELHOS
9. COMPLEMENTAÇÃO DA OBRA
.1 LIMPEZA FINAL |  | 202.5 | M2
9537 LIMPEZA FINAL DA OBRA
Total de COMPLEMENTAÇÃO DA OBRA
TOTAL DO ORÇAMENTO

## 6. QUIOSQUE PRINCIPAL
Planilha de Orçamento GLOBAL |  |  |  | SINAPI
SETEMBRO
Obra: | 027 PPP - PARQUE POPULAR DA PEDREIRA - 6. QUIOSQUE PRINCIPAL |  |  | 2015
Cliente: | MUNÍCIPIO DE IJUI - PODER EXECUTIVO | Cidade: | IJUI
|  |  |  | Preço Unitário | Total
Item/Descrição |  | Qtd. | Un |  | Total | BDI (20%)
1. SERVIÇOS INICIAIS
.1 LOCAÇÃO DA OBRA |  | 180 | M2
74077/003 LOCACAO CONVENCIONAL DE OBRA
Total de SERVIÇOS INICIAIS
2. INFRAESTRUTURA
.1 ESCAVAÇÃO MANUAL 10CM |  | 18 | M3
73481 ESCAVAÇÃO MANUAL
.2 ATERRO E APILOAMENTO MANUAL |  | 180 | M2
5622 REGULARIZACAO E COMPACTACAO MANUAL
.3 BLOCOS DE FUNDAÇÃO E BALDRAME |  | 4.41 | M3
73406 CONCRETO USINADO 15MPA
Total de INFRAESTRUTURA
3. SUPRAESTRUTURA
.1 LAJE PRÉ-MOLDADA C/ TAVELAS E VIGOTAS C/ CAPA |  | 45 | M2
74141/001 LAJE PRE-MOLDADA VIGOTAS
Total de SUPRAESTRUTURA
4. PAREDES E PAINÉIS
4. 1. ALVENARIAS
.1 ALVENARIA DE PEDRA RACHÃO BASALTO |  | 12.54 | M3
74053/001 ALVENARIA EM PEDRA RACHÃO
.2 ALVENARIA DE TIJOLO CERÂMICO 20CM |  | 17.48 | M2
72131 ALVENARIA EM TIJOLO CERAMICO MACICO
.3 ALVENARIA DE TIJOLO CERÂMICO 10CM |  | 25.53 | M2
72132 ALVENARIA EM TIJOLO MACIÇO 10CM
.4 VERGAS E CONTRAVERGAS |  | 166 | M2
74200/1 VERGA EM CONCRETO FCK 20MPA
4. 2. ESQUADRIAS E VIDROS
.1 ESQUADRIAS METÁLICAS - JANELAS BASCULANTES |  | 4.16 | M2
6103 JANELA BASCULANTE FERRO EM CANTONEIRA
.2 ESQUADRIAS METÁLICAS - JANELAS FIXAS |  | 18.72 | M2
6103 JANELA BASCULANTE FERRO EM CANTONEIRA
.3 ESQUADRIAS METÁLICAS - PORTAS DE CORRER |  | 18.72 | M2
73945/001 JANELA DE CORRER, DUAS FOLHAS
.4 PORTA DE MADEIRA 80X210 COM FERRAGENS |  | 1 | UN
73910/005 PORTA DE MADEIRA
.5 PORTA DE MADEIRA 60X210 |  | 2 | UN
73910/001 PORTA DE MADEIRA
.6 VIDRO CANELADO 4MM |  | 4.16 | M2
72122 VIDRO FANTASIA TIPO CANELADO 4MM
.7 VIDRO TEMPERADO 6MM |  | 18.72 | M2
72118 VIDRO TEMPERADO INCOLOR 6MM
Total de PAREDES E PAINÉIS
5. COBERTURAS E PROTEÇÕES
5. 1. COBERTURA
.1 PILARES DE MADEIRA DIAM. 20CM |  | 38.32 | M
MADEIRA ROLIÇA DE EUCALIPTO TRATADO
.2 ESTRUTURA DE MADEIRA PARA COBERTURA |  | 112.5 | M2
73931/3 ESTRUTURA PARA TELHA CERAMICA
.3 TELHAS CERÂMICA |  | 112.5 | M2
73938/3 COBERTURA EM TELHA CERÂMICA TIPO FRANCESA
5. 2. IMPERMEABILIZAÇÕES
.1 IMPERMEABILIZAÇÃO VIGAS DE BALDRAME |  | 5.6 | M2
74106/001 IMPERMEABILIZAÇÃO TINTA BETUMINOSA
.2 PINTURA IMPERM. LAJES DE COBERTURA |  | 45 | M2
72075 IMPERMEABILIZAÇÃO COM TINTA ASFALTICA
Total de COBERTURAS E PROTEÇÕES
6. REVERTIMENTOS E PINTURAS
6. 1. REVESTIMENTOS
.1 CHAPISCO E REBOCO PAREDES INTERNAS |  | 73.528 | M2
87879 CHAPISCO + 75481 REBOCO INTERNAS
.2 AZULEJO COM REJUNTAMENTO |  | 22.4 | M2
87265 REVEST. CERÂMICO PAREDES INTERNAS
.3 CHAPISCO E REBOCO PAREDES EXTERNAS |  | 25.24 | M2
87879 CHAPISCO + 75481 REBOCO EXTERNAS
.4 PEITORIL DE CIMENTO |  | 5.2 | M
40675 ASS. DE PEITORIL DE CIMENTO
6. 2. PINTURAS
.1 SELADOR PAREDES INTERNAS E EXTERNAS |  | 98.768 | M2
88485 FUNDO SELADOR
.2 PINTURA ACRÍLICA SOBRE REBOCO - EXTERNAS |  | 25.24 | M2
88489 PINTURA LATEX ACRILICA
.3 PINTURA LATEX PVA SOBRE REBOCO - INTERNAS |  | 73.528 | M2
88487 PINTURA LATEX PVA
.4 PROTEÇÃO DAS MADEIRAS |  | 46.565 | M2
84679 PINTURA IMUNIZANTE PARA MADEIRA
.5 PINTURA ESMALTE SOBRE FERRO |  | 9.152 | M2
6067 PINTURA ESMALTE 2D. C/ ZARCÃO
Total de REVESTIMENTOS E PINTURAS
7. PAVIMENTAÇÕES
.1 BASE DE BRITA COMPACTADA 5CM |  | 9 | M3
73711 BASE PARA PAVIMENTACAO COM BRITA CORRIDA
.2 CONTRAPISO DE 7CM COM IMPERMEABILIZANTE |  | 10.55 | M3
83534 LASTRO DE CONCRETO, INCLUSO ADITIVO IMPERM.
.3 CIMENTO QUEIMADO |  | 11.47 | M2
73991/003 PISO CIMENTADO LISO (QUEIMADO
.4 PISO E DECK MADEIRA C/ BARROTES SOBRE CONTRAPISO |  | 136.5 | M2
73655 PISO EM TABUA DE MADEIRA
.5 BRITA PARA EXTERIOR 5CM |  | 1.145 | M3
73711 BASE PARA PAVIMENTACAO COM BRITA CORRIDA
Total de PAVIMENTAÇÕES
8. INSTALAÇÕES E APARELHOS
8. 1. LOUÇAS E METAIS
.1 BACIA SANITÁRIA |  | 1 | UN
86888 VASO SANITARIO C/ CAIXA ACOPLADA
.2 LAVATÓRIO |  | 1 | UN
86904 LAVATORIO LOUÇA SUSPENSO
.3 LAVATÓRIO DE EMBUTIR |  | 1 | UN
73947/008 LAVATORIO LOUÇA BRANCA
.4 TORNEIRA LAVATÓRIO |  | 2 | UN
73949/009 TORNEIRA CROMADA PARA LAVATORIO
.5 PIA DE AÇO INOX COZINHA |  | 1 | UN
74050/002 PIA ACO INOXIDAVEL 200X60CM COM 2 CUBAS
.6 TORNEIRA CROMADA PARA PIA COZINHA |  | 2 | UN
73949/002 TORNEIRA CROMADA LONGA
.7 TORNEIRA JARDIM |  | 1 | UN
73949/001 TORNEIRA CROMADA PARA JARDIM
.8 BANCADA PARA O LAVATÓRIO ABERTO |  | 1.5 | M
74056/001 BANCADA MARMORE SINTETICO
.9 BALCÃO DE MARMORE |  | 4.5 | M
74013/001 BANCADA DE MARMORE POLIDO
.10 COMPLEMENTOS DE LOUÇAS E BARRAS DE APOIO |  | 1 | CJ
8. 2. INSTALAÇÕES ELÉTRICAS
.1 CAIXA ESTAMPADA 4X4" (102X102MM) CHAPA 20 (luminárias) |  | 11 | UN
.2 CABO UNIPOLAR, CL2, PVC 750V 1,5MM2 |  | 77 | M
73860/7 CABO DE COBRE ISOLADO PVC 450/750V 1,5MM2
.3 CABO UNIPOLAR, CL2, PVC 750V 2,5MM2 |  | 61 | M
73860/8 CABO DE COBRE ISOLADO PVC 450/750V 2,5MM2
.4 CABO UNIPOLAR, CL2, PVC 750V 4MM2 |  | 27 | M
73860/9 CABO DE COBRE ISOLADO PVC 450/750V 4MM2
.5 CABO UNIPOLAR, CL2, PVC 750V 6MM2 |  | 30 | M
73860/10 CABO DE COBRE ISOLADO PVC 450/750V 6MM2
.6 CAIXA INSPECAO 50X50X50CM ALV.15 C/TAMPA CONCRETO |  | 1 | UN
.7 INTERRUPTOR EMBUTIR SIMPLES-INCLUSIVE CAIXA 2X4" |  | 3 | UN
72232 - INTERRUPTOR SIMPLES EMBUTIR 10A/250V
.8 TOMADA EMBUTIR SIMPLES-INCLUSIVE CAIXA 2X4" |  | 6 | UN
83555 TOMADA DUPLA DE EMBUTIR 2x2P+T 10A/250V
.9 QUADRO DE DISTRIBUIÇÃO P/24 DISJUNTORES |  | 1 | UN
.10 DISJUNTOR MONOPOLAR 15A |  | 1 | UN
74130/1 DISJUNTOR TERMOMAGNETICO MONOPOLAR 10 a 30A
.11 DISJUNTOR MONOPOLAR 25A |  | 2 | UN
74130/1 DISJUNTOR TERMOMAGNETICO MONOPOLAR 10 a 30A
.12 DISJUNTOR BIPOLAR 25A |  | 1 | UN
10130/3 DISJUNTOR TERMOMAGNETICO BIPOLAR 10 a 50A
.13 DISJUNTOR TRIPOLAR 35A |  | 1 | UN
10130/4 DISJUNTOR TERMOMAGNETICO TRIPOLAR 10 a 50A
.14 ELETRODUTO PVC RIGIDO ROSCAVEL 3/4" (19MM) |  | 53 | M
.15 CONEXÕES ELETRODUTOS PVC 3/4" |  | 50 | UN
.16 LUMINARIAS FLUORESCENTES 2X40/COMPLETAS |  | 11 | UN
8. 3. INSTALAÇÕES HIDROSSANITÁRIAS E PREVENÇÃO INCÊNDIO
.1 CAIXA INSPECAO 60X60X60CM ALV.15 C/TAMPA CONCRETO |  | 3 | UN
.2 EXTINTOR DE INCENDIO AGUA COM SUPORTE-10KG |  | 1 | UN
.3 EXTINTOR DE INCENDIO CO COM SUPORTE-6KG |  | 1 | UN
.4 CAIXA SIFONADA C/GRELHA Q 150X150X50 SAIDA 50MM |  | 1 | UN
.5 CAIXA SIFONADA C/GRELHA 250X230X75mm |  | 1 | UN
.6 TUBO PVC ESGOTO SERIE R 40mm COM CONEXÕES |  | 6 | M
.7 TUBO PVC ESGOTO SERIE R 50mm COM CONEXÕES |  | 3 | M
.8 TUBO PVC ESGOTO SERIE R 100mm COM CONEXÕES |  | 12 | M
.9 REGISTRO ESFERA BRUTO 25mm |  | 1 | UN
.10 TUBO PVC RÍGIDO SOLDAVEL 25mm COM CONEXÕES |  | 14 | M
.11 JOELHO REDUÇÃO 90 25X1/2mm E PLUG 1/2" |  | 8 | UN
Total de INSTALAÇÕES E APARELHOS
9. COMPLEMENTAÇÃO DA OBRA
.1 PERGOLADO |  | 18 | M2
73931/001 ESTRUTURA PARA TELHA
.2 LIMPEZA FINAL |  | 180 | M2
9537 LIMPEZA FINAL DA OBRA
Total de COMPLEMENTAÇÃO DA OBRA
TOTAL DO ORÇAMENTO

## 7. CENTRO COMUNITÁRIO
Planilha de Orçamento GLOBAL |  |  |  | SINAPI
SETEMBRO
Obra: | 027 PPP - PARQUE POPULAR DA PEDREIRA - 7. CENTRO COMUNITÁRIO |  |  | 2015
Cliente: | MUNÍCIPIO DE IJUI - PODER EXECUTIVO | Cidade: | IJUI
|  |  |  | Preço Unitário | Total
Item/Descrição |  | Qtd. | Un |  | Total | BDI (20%)
1. SERVIÇOS INICIAIS
.1 LOCAÇÃO DA OBRA |  | 320 | M2
74077/003 LOCACAO CONVENCIONAL DE OBRA
Total de SERVIÇOS INICIAIS
2. INFRAESTRUTURA
.1 ESCAVAÇÃO MANUAL 10CM |  | 25 | M3
73481 ESCAVAÇÃO MANUAL
.2 ATERRO E APILOAMENTO MANUAL |  | 250 | M2
5622 REGULARIZACAO E COMPACTACAO MANUAL
.3 BLOCOS DE FUNDAÇÃO E BALDRAME |  | 6.84 | M3
73406 CONCRETO USINADO 15MPA
Total de INFRAESTRUTURA
3. SUPRAESTRUTURA
.1 LAJE PRÉ-MOLDADA C/ TAVELAS E VIGOTAS C/ CAPA |  | 94.94 | M2
74141/001 LAJE PRE-MOLDADA VIGOTAS
Total de SUPRAESTRUTURA
4. PAREDES E PAINÉIS
4. 1. ALVENARIAS
.1 ALVENARIA DE PEDRA RACHÃO BASALTO |  | 16.56 | M3
74053/001 ALVENARIA EM PEDRA RACHÃO
.2 ALVENARIA DE TIJOLO CERÂMICO 20CM |  | 45.103 | M2
72131 ALVENARIA EM TIJOLO CERAMICO MACICO
.3 ALVENARIA DE TIJOLO CERÂMICO 10CM |  | 15.6 | M2
72132 ALVENARIA EM TIJOLO MACIÇO 10CM
.4 VERGAS E CONTRAVERGAS |  | 283 | M2
74200/1 VERGA EM CONCRETO FCK 20MPA
4. 2. ESQUADRIAS E VIDROS
.1 ESQUADRIAS METÁLICAS - JANELAS BASCULANTES |  | 6.24 | M2
6103 JANELA BASCULANTE FERRO EM CANTONEIRA
.2 ESQUADRIAS METÁLICAS - JANELAS FIXAS |  | 49.92 | M2
6103 JANELA BASCULANTE FERRO EM CANTONEIRA
.3 ESQUADRIAS METÁLICAS - PORTAS DE CORRER |  | 18.72 | M2
73945/001 JANELA DE CORRER, DUAS FOLHAS
.4 PORTA DE MADEIRA 80X210 COM FERRAGENS |  | 1 | UN
73910/005 PORTA DE MADEIRA
.5 PORTA DE MADEIRA 60X210 |  | 2 | UN
73910/001 PORTA DE MADEIRA
.6 VIDRO CANELADO 4MM |  | 56.16 | M2
72122 VIDRO FANTASIA TIPO CANELADO 4MM
.7 VIDRO TEMPERADO 6MM |  | 18.72 | M2
72118 VIDRO TEMPERADO INCOLOR 6MM
.8 GUARDA-CORPO DO DECK, EM MADEIRA |  | 75.58 | M
73669 CORRIMÃO EM MADEIRA 1A 2,5x30cm
Total de PAREDES E PAINÉIS
5. COBERTURAS E PROTEÇÕES
5. 1. COBERTURA
.1 PILARES DE MADEIRA DIAM. 20CM |  | 69.9 | M
MADEIRA ROLIÇA DE EUCALIPTO TRATADO
.2 ESTRUTURA DE MADEIRA PARA COBERTURA |  | 189 | M2
73931/3 ESTRUTURA PARA TELHA CERAMICA
.3 TELHAS CERÂMICA |  | 189 | M2
73938/3 COBERTURA EM TELHA CERÂMICA TIPO FRANCESA
5. 2. IMPERMEABILIZAÇÕES
.1 IMPERMEABILIZAÇÃO VIGAS DE BALDRAME |  | 9.42 | M2
74106/001 IMPERMEABILIZAÇÃO TINTA BETUMINOSA
.2 PINTURA IMPERM. LAJES DE COBERTURA |  | 94.94 | M2
72075 IMPERMEABILIZAÇÃO COM TINTA ASFALTICA
Total de COBERTURAS E PROTEÇÕES
6. REVERTIMENTOS E PINTURAS
6. 1. REVESTIMENTOS
.1 CHAPISCO E REBOCO PAREDES INTERNAS |  | 84.02 | M2
87879 CHAPISCO + 75481 REBOCO INTERNAS
.2 AZULEJO COM REJUNTAMENTO |  | 31.84 | M2
87265 REVEST. CERÂMICO PAREDES INTERNAS
.3 CHAPISCO E REBOCO PAREDES EXTERNAS |  | 39.702 | M2
87879 CHAPISCO + 75481 REBOCO EXTERNAS
.4 PEITORIL DE CIMENTO |  | 7.8 | M
40675 ASS. DE PEITORIL DE CIMENTO
6. 2. PINTURAS
.1 SELADOR PAREDES INTERNAS E EXTERNAS |  | 123.722 | M2
88485 FUNDO SELADOR
.2 PINTURA ACRÍLICA SOBRE REBOCO - EXTERNAS |  | 39.702 | M2
88489 PINTURA LATEX ACRILICA
.3 PINTURA LATEX PVA SOBRE REBOCO - INTERNAS |  | 84.02 | M2
88487 PINTURA LATEX PVA
.4 PROTEÇÃO DAS MADEIRAS |  | 81.6972 | M2
84679 PINTURA IMUNIZANTE PARA MADEIRA
.5 PINTURA ESMALTE SOBRE FERRO |  | 29.952 | M2
6067 PINTURA ESMALTE 2D. C/ ZARCÃO
Total de REVESTIMENTOS E PINTURAS
7. PAVIMENTAÇÕES
.1 BASE DE BRITA COMPACTADA 5CM (INCLUSO PATIO) |  | 12.5 | M3
73711 BASE PARA PAVIMENTACAO COM BRITA CORRIDA
.2 CONTRAPISO DE 7CM COM IMPERMEABILIZANTE |  | 8.78 | M3
83534 LASTRO DE CONCRETO, INCLUSO ADITIVO IMPERM.
.3 CIMENTO QUEIMADO |  | 125.47 | M2
73991/003 PISO CIMENTADO LISO (QUEIMADO
.4 DECK DE "MADEIRA ECOLÓGICA" (WPC) COM BARROTES |  | 67.85 | M2
73655 PISO EM TABUA DE MADEIRA
Total de PAVIMENTAÇÕES
8. INSTALAÇÕES E APARELHOS
8. 1. LOUÇAS E METAIS
.1 BACIA SANITÁRIA |  | 1 | UN
86888 VASO SANITARIO C/ CAIXA ACOPLADA
.2 LAVATÓRIO |  | 1 | UN
86904 LAVATORIO LOUÇA SUSPENSO
.3 LAVATÓRIO DE EMBUTIR |  | 2 | UN
73947/008 LAVATORIO LOUÇA BRANCA
.4 TORNEIRA LAVATÓRIO |  | 3 | UN
73949/009 TORNEIRA CROMADA PARA LAVATORIO
.5 PIA DE AÇO INOX COZINHA |  | 2 | UN
74050/002 PIA ACO INOXIDAVEL 200X60CM COM 2 CUBAS
.6 TORNEIRA CROMADA PARA PIA COZINHA |  | 4 | UN
73949/002 TORNEIRA CROMADA LONGA
.7 TORNEIRA JARDIM |  | 1 | UN
73949/001 TORNEIRA CROMADA PARA JARDIM
.8 BANCADA PARA O LAVATÓRIO ABERTO |  | 1.5 | M
74056/001 BANCADA MARMORE SINTETICO
.9 BALCÃO DE MARMORE |  | 8.2 | M
74013/001 BANCADA DE MARMORE POLIDO
.10 COMPLEMENTOS DE LOUÇAS E BARRAS DE APOIO |  | 4 | CJ
8. 2. INSTALAÇÕES ELÉTRICAS
.1 CAIXA ESTAMPADA 4X4" (102X102MM) CHAPA 20 |  | 13 | UN
.2 CABO UNIPOLAR, CL2, PVC 750V 1,5MM2 |  | 109 | M
73860/7 CABO DE COBRE ISOLADO PVC 450/750V 1,5MM2
.3 CABO UNIPOLAR, CL2, PVC 750V 2,5MM2 |  | 90 | M
73860/8 CABO DE COBRE ISOLADO PVC 450/750V 2,5MM2
.4 CABO UNIPOLAR, CL2, PVC 750V 4MM2 |  | 30 | M
73860/9 CABO DE COBRE ISOLADO PVC 450/750V 4MM2
.5 CABO CCI TELEFONE |  | 10 | M
73768/6 CABO TELEFONICO CI 50
.6 CAIXA INSPECAO 50X50X50CM ALV.15 C/TAMPA CONCRETO |  | 2 | UN
.7 INTERRUPTOR EMBUTIR SIMPLES-INCLUSIVE CAIXA 2X4" |  | 3 | UN
72232 - INTERRUPTOR SIMPLES EMBUTIR 10A/250V
.8 INTERRUPTOR EMBUTIR DUPLO-INCLUSIVE CAIXA 2X4" |  | 1 | UN
72232 - INTERRUPTOR DUPLO EMBUTIR 10A/250V
.9 TOMADA EMBUTIR SIMPLES-INCLUSIVE CAIXA 2X4" |  | 13 | UN
83555 TOMADA DUPLA DE EMBUTIR 2x2P+T 10A/250V
.10 TOMADA PARA TELEFONE |  | 1 | UN
72337 TOMADA PARA TELEFONE PADRÃO TELEBRAS
.11 QUADRO DE DISTRIBUIÇÃO P/24 DISJUNTORES |  | 1 | UN
.12 DISJUNTOR BIPOLAR 25A |  | 6 | UN
10130/3 DISJUNTOR TERMOMAGNETICO BIPOLAR 10 a 50A
.13 DISJUNTOR TRIPOLAR 35A |  | 1 | UN
10130/4 DISJUNTOR TERMOMAGNETICO TRIPOLAR 10 a 50A
.14 ELETRODUTO PVC RIGIDO ROSCAVEL 3/4" (19MM) |  | 81 | M
.15 CONEXÕES ELETRODUTOS PVC 3/4" |  | 70 | UN
.16 LUMINARIAS FLUORESCENTES 2X40/COMPLETAS |  | 13 | UN
8. 3. INSTALAÇÕES HIDROSSANITÁRIAS E PREVENÇÃO INCÊNDIO
.1 CAIXA INSPECAO 60X60X60CM ALV.15 C/TAMPA CONCRETO |  | 1 | UN
.2 EXTINTOR DE INCENDIO AGUA COM SUPORTE-10KG |  | 1 | UN
.3 EXTINTOR DE INCENDIO CO COM SUPORTE-6KG |  | 1 | UN
.4 CAIXA SIFONADA C/GRELHA Q 150X150X50 SAIDA 50MM |  | 1 | UN
.5 CAIXA SIFONADA C/GRELHA 250X230X75mm |  | 1 | UN
.6 TUBO PVC ESGOTO SERIE R 40mm COM CONEXÕES |  | 16 | M
.7 TUBO PVC ESGOTO SERIE R 50mm COM CONEXÕES |  | 8 | M
.8 TUBO PVC ESGOTO SERIE R 100mm COM CONEXÕES |  | 10 | M
.9 REGISTRO ESFERA BRUTO 25mm |  | 1 | UN
.10 TUBO PVC RÍGIDO SOLDAVEL 25mm COM CONEXÕES |  | 14 | M
.11 JOELHO REDUÇÃO 90 25X1/2mm E PLUG 1/2" |  | 8 | UN
Total de INSTALAÇÕES E APARELHOS
9. COMPLEMENTAÇÃO DA OBRA
.1 PERGOLADO |  | 18 | M2
73931/001 ESTRUTURA PARA TELHA
.2 LIMPEZA FINAL |  | 320 | M2
9537 LIMPEZA FINAL DA OBRA
Total de COMPLEMENTAÇÃO DA OBRA
TOTAL DO ORÇAMENTO

## 8. VESTIÁRIOS
Planilha de Orçamento GLOBAL |  |  |  | SINAPI
SETEMBRO
Obra: | 027 PPP - PARQUE POPULAR DA PEDREIRA - 8. VESTIÁRIOS |  |  | 2015
Cliente: | MUNÍCIPIO DE IJUI - PODER EXECUTIVO | Cidade: | IJUI
|  |  |  | Preço Unitário | Total
Item/Descrição |  | Qtd. | Un |  | Total | BDI (20%)
1. SERVIÇOS INICIAIS
.1 LOCAÇÃO DA OBRA |  | 229.5 | M2
74077/003 LOCACAO CONVENCIONAL DE OBRA
Total de SERVIÇOS INICIAIS
2. INFRAESTRUTURA
.1 ESCAVAÇÃO MANUAL 10CM |  | 22.95 | M3
74019/001 ESCAVAÇÃO MANUAL
.2 ATERRO E APILOAMENTO MANUAL |  | 229.5 | M2
5622 REGULARIZACAO E COMPACTACAO MANUAL
.3 BLOCOS DE FUNDAÇÃO E BALDRAME |  | 6.76 | M3
73757/001 CONCRETO USINADO 15MPA
Total de INFRAESTRUTURA
3. SUPRAESTRUTURA
.1 LAJE PRÉ-MOLDADA C/ TAVELAS E VIGOTAS C/ CAPA |  | 75 | M2
74141/001 LAJE PRE-MOLDADA VIGOTAS
Total de SUPRAESTRUTURA
4. PAREDES E PAINÉIS
4. 1. ALVENARIAS
.1 ALVENARIA DE PEDRA RACHÃO BASALTO |  | 9.66 | M3
74053/001 ALVENARIA EM PEDRA RACHÃO
.2 ALVENARIA DE TIJOLO CERÂMICO 20CM |  | 102.99 | M2
6519 ALVENARIA EM TIJOLO CERAMICO MACICO
.3 VERGAS E CONTRAVERGAS |  | 2.313 | M3
74099/001 VERGA EM CONCRETO FCK 20MPA
.4 DIVISÓRIAS SANITÁRIOS INCLUSIVE PORTAS |  | 43.2 | M2
73862/001 DIVISORIA EM CHAPA
4. 2. ESQUADRIAS E VIDROS
.1 ESQUADRIAS METÁLICAS - JANELAS BASCULANTES |  | 10.4 | M2
6103 JANELA BASCULANTE FERRO EM CANTONEIRA
.2 PORTA DE MADEIRA 80X210 COM FERRAGENS |  | 3 | UN
73910/005 PORTA DE MADEIRA
.3 VIDRO CANELADO 4MM |  | 10.4 | M2
72122 VIDRO FANTASIA TIPO CANELADO 4MM
Total de PAREDES E PAINÉIS
5. COBERTURAS E PROTEÇÕES
5. 1. COBERTURA
.1 PILARES DE MADEIRA DIAM. 20CM |  | 66.9 | M
MADEIRA ROLIÇA DE EUCALIPTO TRATADO
.2 ESTRUTURA DE MADEIRA PARA COBERTURA |  | 229.5 | M2
73931/3 ESTRUTURA PARA TELHA CERAMICA
.3 TELHAS CERÂMICA |  | 229.5 | M2
73938/3 COBERTURA EM TELHA CERÂMICA TIPO FRANCESA
5. 2. IMPERMEABILIZAÇÕES
.1 IMPERMEABILIZAÇÃO VIGAS DE BALDRAME |  | 7.71 | M2
74106/001 IMPERMEABILIZAÇÃO TINTA BETUMINOSA
.2 PINTURA IMPERM. LAJES DE COBERTURA |  | 75 | M2
72075 IMPERMEABILIZAÇÃO COM TINTA ASFALTICA
Total de COBERTURAS E PROTEÇÕES
6. REVERTIMENTOS E PINTURAS
6. 1. REVESTIMENTOS
.1 CHAPISCO E REBOCO PAREDES INTERNAS |  | 58.92 | M2
5974 CHAPISCO + 75481 REBOCO INTERNAS
.2 AZULEJO COM REJUNTAMENTO |  | 66.56 | M2
87265 REVEST. CERÂMICO PAREDES INTERNAS
.3 CHAPISCO E REBOCO PAREDES EXTERNAS |  | 85.96 | M2
5974 CHAPISCO + 5995 REBOCO EXTERNAS
.4 PEITORIL DE CIMENTO |  | 13 | M
40675 ASS. DE PEITORIL DE CIMENTO
6. 2. PINTURAS
.1 SELADOR PAREDES INTERNAS E EXTERNAS |  | 144.88 | M2
88485 FUNDO SELADOR
.2 PINTURA ACRÍLICA SOBRE REBOCO - EXTERNAS |  | 85.96 | M2
88489 PINTURA LATEX ACRILICA
.3 PINTURA LATEX PVA SOBRE REBOCO - INTERNAS |  | 58.92 | M2
88487 PINTURA LATEX PVA
.4 PROTEÇÃO DAS MADEIRAS |  | 87.9132 | M2
84679 PINTURA IMUNIZANTE PARA MADEIRA
.5 PINTURA ESMALTE SOBRE FERRO |  | 4.16 | M2
6067 PINTURA ESMALTE 2D. C/ ZARCÃO
Total de REVESTIMENTOS E PINTURAS
7. PAVIMENTAÇÕES
.1 BASE DE BRITA COMPACTADA 5CM |  | 11.475 | M3
73711 BASE PARA PAVIMENTACAO COM BRITA CORRIDA
.2 CONTRAPISO DE 7CM COM IMPERMEABILIZANTE |  | 4.2 | M3
83534 LASTRO DE CONCRETO, INCLUSO ADITIVO IMPERM.
.3 CIMENTO QUEIMADO |  | 60.45 | M2
73991/003 PISO CIMENTADO LISO (QUEIMADO
.4 BLOCO CONCRETO 20X10 E 6,5CM ESPESSURA |  | 101 | M2
73764/004 PAV. EM BLOCOS DE CONCRETO
Total de PAVIMENTAÇÕES
8. INSTALAÇÕES E APARELHOS
8. 1. LOUÇAS E METAIS
.1 BACIA SANITÁRIA |  | 7 | UN
86888 VASO SANITARIO C/ CAIXA ACOPLADA
.2 LAVATÓRIO |  | 1 | UN
86904 LAVATORIO LOUÇA SUSPENSO
.3 LAVATÓRIO DE EMBUTIR |  | 5 | UN
73947/008 LAVATORIO LOUÇA BRANCA
.4 TORNEIRA LAVATÓRIO |  | 6 | UN
73949/009 TORNEIRA CROMADA PARA LAVATORIO
.5 MICTÓRIO |  | 2 | UN
73947/005 MICTORIO DE LOUÇA BRANCA
.6 CHUVEIRO |  | 7 | UN
9535 CHUVEIRO ELETRICO COMUM
.8 TORNEIRA JARDIM |  | 1 | UN
73949/001 TORNEIRA CROMADA PARA JARDIM
.9 BANCADAS PARA OS LAVATÓRIOS DOS VESTIÁRIOS |  | 5 | M
74056/001 BANCADA MARMORE SINTETICO
.10 COMPLEMENTOS DE LOUÇAS E BARRAS DE APOIO |  | 7 | CJ
8. 2. INSTALAÇÕES ELÉTRICAS
.1 CAIXA ESTAMPADA 4X4" (102X102MM) CHAPA 20 (luminárias) |  | 9 | UN
.2 CABO UNIPOLAR, CL2, PVC 750V 2,5MM2 |  | 173 | M
73860/8 CABO DE COBRE ISOLADO PVC 450/750V 2,5MM2
.3 CABO UNIPOLAR, CL2, PVC 750V 6MM2 |  | 202 | M
73860/10 CABO DE COBRE ISOLADO PVC 450/750V 6MM2
.4 CABO UNIPOLAR 35mm2 |  | 30 | M
83423 CABO DE COBRE TERMOPLASTICO 35MM2
.5 CABO CCI TELEFONE |  | 10 | M
73768/6 CABO TELEFONICO CI 50
.6 CAIXA INSPECAO 50X50X50CM ALV.15 C/TAMPA CONCRETO |  | 2 | UN
.7 INTERRUPTOR EMBUTIR SIMPLES-INCLUSIVE CAIXA 2X4" |  | 5 | UN
72232 - INTERRUPTOR SIMPLES EMBUTIR 10A/250V
.8 TOMADA EMBUTIR SIMPLES-INCLUSIVE CAIXA 2X4" |  | 11 | UN
83555 TOMADA DUPLA DE EMBUTIR 2x2P+T 10A/250V
.9 TOMADA PARA TELEFONE |  | 1 | UN
72337 TOMADA PARA TELEFONE PADRÃO TELEBRAS
.10 TOMADA PARA AR CONDICIONADO |  | 1 | UN
83566 TOMADA DE EMBUTIR 2P+T 20A/250V
.11 QUADRO DE DISTRIBUIÇÃO P/24 DISJUNTORES |  | 1 | UN
.12 DISJUNTOR MONOPOLAR 25A |  | 2 | UN
74130/1 DISJUNTOR TERMOMAGNETICO MONOPOLAR 10 a 30A
.13 DISJUNTOR BIPOLAR 25A |  | 13 | UN
10130/3 DISJUNTOR TERMOMAGNETICO BIPOLAR 10 a 50A
.14 DISJUNTOR TRIPOLAR 35A |  | 1 | UN
10130/4 DISJUNTOR TERMOMAGNETICO TRIPOLAR 10 a 50A
.15 ELETRODUTO PVC RIGIDO ROSCAVEL 3/4" (19MM) |  | 75 | M
.16 ELETRODUTO PVC RIGIDO ROSCAVEL 1" (25MM) |  | 18 | M
.17 CONEXÕES ELETRODUTOS PVC 3/4" |  | 65 | UN
.18 LUMINARIAS FLUORESCENTES 2X40/COMPLETAS |  | 9 | UN
8. 3. INSTALAÇÕES HIDROSSANITÁRIAS E PREVENÇÃO INCÊNDIO
.1 CAIXA INSPECAO 60X60X60CM ALV.15 C/TAMPA CONCRETO |  | 3 | UN
.2 EXTINTOR DE INCENDIO AGUA COM SUPORTE-10KG |  | 1 | UN
.3 EXTINTOR DE INCENDIO CO COM SUPORTE-6KG |  | 1 | UN
.4 CAIXA SIFONADA C/GRELHA Q 150X150X50 SAIDA 50MM |  | 3 | UN
.5 TUBO PVC ESGOTO SERIE R 40mm COM CONEXÕES |  | 20 | M
.6 TUBO PVC ESGOTO SERIE R 50mm COM CONEXÕES |  | 24 | M
.7 TUBO PVC ESGOTO SERIE R 100mm COM CONEXÕES |  | 26 | M
.8 REGISTRO ESFERA BRUTO 25mm |  | 1 | UN
.9 TUBO PVC RÍGIDO SOLDAVEL 25mm COM CONEXÕES |  | 23 | M
.10 JOELHO REDUÇÃO 90 25X1/2mm E PLUG 1/2" |  | 18 | UN
Total de INSTALAÇÕES E APARELHOS
9. COMPLEMENTAÇÃO DA OBRA
.1 LIMPEZA FINAL |  | 229.5 | M2
9537 LIMPEZA FINAL DA OBRA
Total de COMPLEMENTAÇÃO DA OBRA
TOTAL DO ORÇAMENTO
observação: itens não preenchidos já foram executados

## 9.1. Q LANCHERIA
Planilha de Orçamento GLOBAL |  |  |  | SINAPI
SETEMBRO
Obra: | 027 PPP - PARQUE POPULAR DA PEDREIRA - 9.1. QUIOSQUE LANCHERIA |  |  | 2015
Cliente: | MUNÍCIPIO DE IJUI - PODER EXECUTIVO | Cidade: | IJUI
|  |  |  | Preço Unitário | Total
Item/Descrição |  | Qtd. | Un |  | Total | BDI (20%)
1. SERVIÇOS INICIAIS
.1 LOCAÇÃO DA OBRA |  | 45 | M2
74077/003 LOCACAO CONVENCIONAL DE OBRA
Total de SERVIÇOS INICIAIS
2. INFRAESTRUTURA
.1 ESCAVAÇÃO MANUAL 10CM |  | 4.5 | M3
73481 ESCAVAÇÃO MANUAL
.2 ATERRO E APILOAMENTO MANUAL |  | 45 | M2
5622 REGULARIZACAO E COMPACTACAO MANUAL
.3 BLOCOS DE FUNDAÇÃO E BALDRAME |  | 0.52 | M3
73406 CONCRETO USINADO 15MPA
Total de INFRAESTRUTURA
3. SUPRAESTRUTURA
.1 LAJE PRÉ-MOLDADA C/ TAVELAS E VIGOTAS C/ CAPA |  | 7.2 | M2
74141/001 LAJE PRE-MOLDADA VIGOTAS
Total de SUPRAESTRUTURA
4. PAREDES E PAINÉIS
4. 1. ALVENARIAS
.1 ALVENARIA DE PEDRA RACHÃO BASALTO |  | 9.8 | M3
74053/001 ALVENARIA EM PEDRA RACHÃO
.2 ALVENARIA DE TIJOLO CERÂMICO 20CM |  | 17.48 | M2
72131 ALVENARIA EM TIJOLO CERAMICO MACICO
.3 VERGAS E CONTRAVERGAS |  | 46 | M2
74200/1 VERGA EM CONCRETO FCK 20MPA
4. 2. ESQUADRIAS E VIDROS
.1 ESQUADRIA METÁLICA - JANELA ATENDIMENTO |  | 3.38 | M2
73945/001 JANELA DE CORRER, DUAS FOLHAS
.2 PORTA DE MADEIRA 80X210 COM FERRAGENS |  | 1 | UN
73910/005 PORTA DE MADEIRA
.3 VIDRO TEMPERADO 6MM |  | 3.38 | M2
72118 VIDRO TEMPERADO INCOLOR 6MM
Total de PAREDES E PAINÉIS
5. COBERTURAS E PROTEÇÕES
5. 1. COBERTURA
.1 PILARES DE MADEIRA DIAM. 20CM |  | 14.25 | M
MADEIRA ROLIÇA DE EUCALIPTO TRATADO
.2 ESTRUTURA DE MADEIRA PARA COBERTURA |  | 45 | M2
73931/3 ESTRUTURA PARA TELHA CERAMICA
.3 TELHAS CERÂMICA |  | 45 | M2
73938/3 COBERTURA EM TELHA CERÂMICA TIPO FRANCESA
5. 2. IMPERMEABILIZAÇÕES
.1 IMPERMEABILIZAÇÃO VIGAS DE BALDRAME |  | 1.52 | M2
74106/001 IMPERMEABILIZAÇÃO TINTA BETUMINOSA
.2 PINTURA IMPERM. LAJES DE COBERTURA |  | 7.2 | M2
72075 IMPERMEABILIZAÇÃO COM TINTA ASFALTICA
Total de COBERTURAS E PROTEÇÕES
6. REVERTIMENTOS E PINTURAS
6. 1. REVESTIMENTOS
.1 CHAPISCO E REBOCO PAREDES INTERNAS |  | 20.94 | M2
87879 CHAPISCO + 75481 REBOCO INTERNAS
.2 CHAPISCO E REBOCO PAREDES EXTERNAS |  | 14.7 | M2
87879 CHAPISCO + 75481 REBOCO EXTERNAS
.3 PEITORIL DE CIMENTO |  | 2.6 | M
40675 ASS. DE PEITORIL DE CIMENTO
6. 2. PINTURAS
.1 SELADOR PAREDES INTERNAS E EXTERNAS |  | 35.64 | M2
88485 FUNDO SELADOR
.2 PINTURA ACRÍLICA SOBRE REBOCO - EXTERNAS |  | 14.7 | M2
88489 PINTURA LATEX ACRILICA
.3 PINTURA LATEX PVA SOBRE REBOCO - INTERNAS |  | 20.94 | M2
88487 PINTURA LATEX PVA
.4 PROTEÇÃO DAS MADEIRAS |  | 17.949 | M2
84679 PINTURA IMUNIZANTE PARA MADEIRA
.5 PINTURA ESMALTE SOBRE FERRO |  | 1.352 | M2
6067 PINTURA ESMALTE 2D. C/ ZARCÃO
Total de REVESTIMENTOS E PINTURAS
7. PAVIMENTAÇÕES
.1 BASE DE BRITA COMPACTADA 5CM |  | 2.25 | M3
73711 BASE PARA PAVIMENTACAO COM BRITA CORRIDA
.2 CONTRAPISO DE 7CM COM IMPERMEABILIZANTE |  | 0.4032 | M3
83534 LASTRO DE CONCRETO, INCLUSO ADITIVO IMPERM.
.3 CIMENTO QUEIMADO |  | 5.76 | M2
73991/003 PISO CIMENTADO LISO (QUEIMADO
.4 BLOCO CONCRETO 20X10 E 6,5CM ESPESSURA |  | 13.26 | M2
73764/004 PAV. EM BLOCOS DE CONCRETO
.5 BRITA PARA EXTERIOR 5CM |  | 0.961 | M3
73711 BASE PARA PAVIMENTACAO COM BRITA CORRIDA
Total de PAVIMENTAÇÕES
8. INSTALAÇÕES E APARELHOS
8. 1. LOUÇAS E METAIS
.1 PIA DE AÇO INOX COZINHA |  | 1 | UN
74050/002 PIA ACO INOXIDAVEL 200X60CM COM 2 CUBAS
.2 TORNEIRA CROMADA PARA PIA COZINHA |  | 2 | UN
73949/002 TORNEIRA CROMADA LONGA
.3 TORNEIRA JARDIM |  | 1 | UN
73949/001 TORNEIRA CROMADA PARA JARDIM
.4 BANCADAS INTERNAS |  | 2.6 | M
74056/001 BANCADA MARMORE SINTETICO
8. 2. INSTALAÇÕES ELÉTRICAS
.1 ILUMINAÇÃO BÁSICA
| 9540 ENTRADA ENERGIA - CAIXA ALVENARIA 30X30X30 CM | 1 | UN
| 73613 ELETRODUTO DE PVC RIGIDO ROSCÁVEL DN 20MM | 15 | M
| 73860/7 CABO DE COBRE ISOLADO PVC 450/750 V 1,5MM2 | 30 | M
| 83555 TOMADA DUPLA DE EMBUTIR 2x2P+T 10A/250V | 2 | UN
| 72232 - INTERRUPTOR SIMPLES EMBUTIR 10A/250V | 2 | UN
| 73953/6 LUMINARIAS TIPO CALHA, DE SOBREPOR, COM REATOR E LAMPADA FLUORESCENTES 2X40/COMPLETAS | 3 | UN
8. 3. INSTALAÇÕES HIDROSSANITÁRIAS
.1 REDE DE ÁGUA E ESGOTO
| 164030 CAIXA DE GORDURA COM TAMPA 250x172x50 | 1 | UN
| 89711 TUBO DE PVC SERIE NORMAL 40mm | 3 | M
| 89712 TUBO DE PVC SERIE NORMAL 50mm | 10 | M
| 89497 JOELHO 90° SERIE NORMAL 40mm com bolsas lisas | 1 | UN
| 89356 TUBO PVC SOLDÁVEL 25mm AGUA FRIA, FORNEC. E INSTAL. | 10 | UN
| 89987 REGISTRO GAVETA BRUTO E CANOPLA CROMADA DN25MM | 1 | UN
Total de INSTALAÇÕES E APARELHOS
9. COMPLEMENTAÇÃO DA OBRA
.1 LIMPEZA FINAL |  | 45 | M2
9537 LIMPEZA FINAL DA OBRA
Total de COMPLEMENTAÇÃO DA OBRA
TOTAL DO ORÇAMENTO

## 9.2. Q PRINCIPAL
Planilha de Orçamento GLOBAL |  |  |  | SINAPI
SETEMBRO
Obra: | 027 PPP - PARQUE POPULAR DA PEDREIRA - 9.2. QUIOSQUE MIRANTE PRINCIPAL |  |  | 2015
Cliente: | MUNÍCIPIO DE IJUI - PODER EXECUTIVO | Cidade: | IJUI
|  |  |  | Preço Unitário | Total
Item/Descrição |  | Qtd. | Un |  | Total | BDI (20%)
1. SERVIÇOS INICIAIS
.1 LOCAÇÃO DA OBRA |  | 90 | M2
74077/003 LOCACAO CONVENCIONAL DE OBRA
Total de SERVIÇOS INICIAIS
2. INFRAESTRUTURA
.1 ESCAVAÇÃO MANUAL 10CM |  | 4.5 | M3
73481 ESCAVAÇÃO MANUAL
.2 ATERRO E APILOAMENTO MANUAL |  | 45 | M2
5622 REGULARIZACAO E COMPACTACAO MANUAL
.3 BLOCOS DE FUNDAÇÃO E BALDRAME |  | 0.64 | M3
73406 CONCRETO USINADO 15MPA
Total de INFRAESTRUTURA
4. PAREDES E PAINÉIS
.1 ALVENARIA DE PEDRA RACHÃO BASALTO |  | 5.52 | M3
74053/001 ALVENARIA EM PEDRA RACHÃO
Total de PAREDES E PAINÉIS
5. COBERTURAS E PROTEÇÕES
5. 1. COBERTURA
.1 PILARES DE MADEIRA DIAM. 20CM |  | 33 | M
MADEIRA ROLIÇA DE EUCALIPTO TRATADO
.2 ESTRUTURA DE MADEIRA PARA COBERTURA |  | 81 | M2
73931/3 ESTRUTURA PARA TELHA CERAMICA
.3 TELHAS CERÂMICA |  | 81 | M2
73938/3 COBERTURA EM TELHA CERÂMICA TIPO FRANCESA
.4 GUARDA-CORPO DO DECK, EM MADEIRA |  | 60 | M
73669 CORRIMÃO EM MADEIRA 1A 2,5x30cm
5. 2. IMPERMEABILIZAÇÕES
.1 IMPERMEABILIZAÇÃO VIGAS DE BALDRAME |  | 6 | M2
74106/001 IMPERMEABILIZAÇÃO TINTA BETUMINOSA
Total de COBERTURAS E PROTEÇÕES
6. PINTURAS
.1 PROTEÇÃO DAS MADEIRAS |  | 38.724 | M2
84679 PINTURA IMUNIZANTE PARA MADEIRA
Total de REVESTIMENTOS E PINTURAS
7. PAVIMENTAÇÕES
.1 BASE DE BRITA COMPACTADA 5CM |  | 4.5 | M3
73711 BASE PARA PAVIMENTACAO COM BRITA CORRIDA
.2 BLOCO CONCRETO 20X10 E 6,5CM ESPESSURA |  | 56.16 | M2
73764/004 PAV. EM BLOCOS DE CONCRETO
.3 DECK DE "MADEIRA ECOLÓGICA" (WPC) COM BARROTES |  | 48.6 | M2
73655 PISO EM TABUA DE MADEIRA
.4 BRITA PARA EXTERIOR 5CM |  | 1.35 | M3
73711 BASE PARA PAVIMENTACAO COM BRITA CORRIDA
Total de PAVIMENTAÇÕES
8. INSTALAÇÕES E APARELHOS
8. 1. INSTALAÇÕES ELÉTRICAS
.1 ILUMINAÇÃO BÁSICA
| 9540 ENTRADA ENERGIA - CAIXA ALVENARIA 30X30X30 CM | 1 | UN
| 73613 ELETRODUTO DE PVC RIGIDO ROSCÁVEL DN 20MM | 25 | M
| 73860/7 CABO DE COBRE ISOLADO PVC 450/750 V 1,5MM2 | 50 | M
| 83555 TOMADA DUPLA DE EMBUTIR 2x2P+T 10A/250V | 1 | UN
| 72232 - INTERRUPTOR SIMPLES EMBUTIR 10A/250V | 1 | UN
| 73953/6 LUMINARIAS TIPO CALHA, DE SOBREPOR, COM REATOR E LAMPADA FLUORESCENTES 2X40/COMPLETAS | 4 | UN
Total de INSTALAÇÕES E APARELHOS
9. COMPLEMENTAÇÃO DA OBRA
.1 LIMPEZA FINAL |  | 90 | M2
9537 LIMPEZA FINAL DA OBRA
Total de COMPLEMENTAÇÃO DA OBRA
TOTAL DO ORÇAMENTO

## 9.3. Q TIROLESA
Planilha de Orçamento GLOBAL |  |  |  | SINAPI
SETEMBRO
Obra: | 027 PPP - PARQUE POPULAR DA PEDREIRA - 9.3. QUIOSQUE TIROLESA |  |  | 2015
Cliente: | MUNÍCIPIO DE IJUI - PODER EXECUTIVO | Cidade: | IJUI
|  |  |  | Preço Unitário | Total
Item/Descrição |  | Qtd. | Un |  | Total | BDI (20%)
1. SERVIÇOS INICIAIS
.1 LOCAÇÃO DA OBRA |  | 45 | M2
74077/003 LOCACAO CONVENCIONAL DE OBRA
Total de SERVIÇOS INICIAIS
2. INFRAESTRUTURA
.1 ESCAVAÇÃO MANUAL 10CM |  | 4.5 | M3
73481 ESCAVAÇÃO MANUAL
.2 ATERRO E APILOAMENTO MANUAL |  | 45 | M2
5622 REGULARIZACAO E COMPACTACAO MANUAL
.3 BLOCOS DE FUNDAÇÃO E BALDRAME |  | 0.79 | M3
73406 CONCRETO USINADO 15MPA
Total de INFRAESTRUTURA
3. SUPRAESTRUTURA
.1 LAJE PRÉ-MOLDADA C/ TAVELAS E VIGOTAS C/ CAPA |  | 2.79 | M2
74141/001 LAJE PRE-MOLDADA VIGOTAS
Total de SUPRAESTRUTURA
4. PAREDES E PAINÉIS
4. 1. ALVENARIAS
.1 ALVENARIA DE PEDRA RACHÃO BASALTO |  | 11.04 | M3
74053/001 ALVENARIA EM PEDRA RACHÃO
.2 ALVENARIA DE TIJOLO CERÂMICO 20CM |  | 8.15 | M2
72131 ALVENARIA EM TIJOLO CERAMICO MACICO
.3 VERGAS E CONTRAVERGAS |  | 29 | M2
74200/1 VERGA EM CONCRETO FCK 20MPA
4. 2. ESQUADRIAS E VIDROS
.1 ESQUADRIA METÁLICA - JANELA ATENDIMENTO |  | 1.44 | M2
73945/001 JANELA DE CORRER, DUAS FOLHAS
.2 PORTA DE MADEIRA 80X210 COM FERRAGENS |  | 1 | UN
73910/005 PORTA DE MADEIRA
.3 VIDRO TEMPERADO 6MM |  | 1.44 | M2
72118 VIDRO TEMPERADO INCOLOR 6MM
Total de PAREDES E PAINÉIS
5. COBERTURAS E PROTEÇÕES
5. 1. COBERTURA
.1 PILARES DE MADEIRA DIAM. 20CM |  | 14.25 | M
MADEIRA ROLIÇA DE EUCALIPTO TRATADO
.2 ESTRUTURA DE MADEIRA PARA COBERTURA |  | 45 | M2
73931/3 ESTRUTURA PARA TELHA CERAMICA
.3 TELHAS CERÂMICA |  | 45 | M2
73938/3 COBERTURA EM TELHA CERÂMICA TIPO FRANCESA
5. 2. IMPERMEABILIZAÇÕES
.1 IMPERMEABILIZAÇÃO VIGAS DE BALDRAME |  | 0.98 | M2
74106/001 IMPERMEABILIZAÇÃO TINTA BETUMINOSA
.2 PINTURA IMPERM. LAJES DE COBERTURA |  | 2.79 | M2
72075 IMPERMEABILIZAÇÃO COM TINTA ASFALTICA
Total de COBERTURAS E PROTEÇÕES
6. REVERTIMENTOS E PINTURAS
6. 1. REVESTIMENTOS
.1 CHAPISCO E REBOCO PAREDES INTERNAS |  | 11.18 | M2
87879 CHAPISCO + 75481 REBOCO INTERNAS
.2 CHAPISCO E REBOCO PAREDES EXTERNAS |  | 9.62 | M2
87879 CHAPISCO + 75481 REBOCO INTERNAS
6. 2. PINTURAS
.1 SELADOR PAREDES INTERNAS E EXTERNAS |  | 20.8 | M2
88485 FUNDO SELADOR
.2 PINTURA ACRÍLICA SOBRE REBOCO - EXTERNAS |  | 9.62 | M2
88489 PINTURA LATEX ACRILICA
.3 PINTURA LATEX PVA SOBRE REBOCO - INTERNAS |  | 11.18 | M2
88487 PINTURA LATEX PVA
.4 PROTEÇÃO DAS MADEIRAS |  | 17.949 | M2
84679 PINTURA IMUNIZANTE PARA MADEIRA
.5 PINTURA ESMALTE SOBRE FERRO |  | 0.576 | M2
6067 PINTURA ESMALTE 2D. C/ ZARCÃO
Total de REVESTIMENTOS E PINTURAS
7. PAVIMENTAÇÕES
.1 BASE DE BRITA COMPACTADA 5CM |  | 2.25 | M3
73711 BASE PARA PAVIMENTACAO COM BRITA CORRIDA
.2 CONTRAPISO DE 7CM COM IMPERMEABILIZANTE |  | 0.1323 | M3
83534 LASTRO DE CONCRETO, INCLUSO ADITIVO IMPERM.
.3 CIMENTO QUEIMADO |  | 1.89 | M2
73991/003 PISO CIMENTADO LISO (QUEIMADO
.4 BLOCO CONCRETO 20X10 E 6,5CM ESPESSURA |  | 18.75 | M2
73764/004 PAV. EM BLOCOS DE CONCRETO
.5 BRITA PARA EXTERIOR 5CM |  | 1.432 | M3
73711 BASE PARA PAVIMENTACAO COM BRITA CORRIDA
Total de PAVIMENTAÇÕES
8. INSTALAÇÕES E APARELHOS
Obs.: os equipamentos e instalações específicos da Tirolesa não constam do projeto
8. 2. INSTALAÇÕES ELÉTRICAS
.1 ILUMINAÇÃO BÁSICA
| 9540 ENTRADA ENERGIA - CAIXA ALVENARIA 30X30X30 CM | 1 | UN
| 73613 ELETRODUTO DE PVC RIGIDO ROSCÁVEL DN 20MM | 15 | M
| 73860/7 CABO DE COBRE ISOLADO PVC 450/750 V 1,5MM2 | 30 | M
| 83555 TOMADA DUPLA DE EMBUTIR 2x2P+T 10A/250V | 2 | UN
| 72232 - INTERRUPTOR SIMPLES EMBUTIR 10A/250V | 2 | UN
| 73953/6 LUMINARIAS TIPO CALHA, DE SOBREPOR, COM REATOR E LAMPADA FLUORESCENTES 2X40/COMPLETAS | 2 | UN
| 73953/1 LUMINARIAS TIPO CALHA, DE SOBREPOR, COM REATOR E LAMPADA FLUORESCENTES 1X20/COMPLETAS | 1 | UN
| 73613 ELETRODUTO DE PVC RIGIDO ROSCÁVEL DN 20MM (pelo piso) para instalações telefonia | 8 | M
| 73749/1 CAIXA DE ALVENARIA 50X50X50CM | 1 | UN
| 73768/2 CABO TELEFONICO FIO 0,6MM (2 CONDUTORES) | 8 | M
| 72337 TOMADA PARA TELEFONE | 1 | UN
Total de INSTALAÇÕES E APARELHOS
9. COMPLEMENTAÇÃO DA OBRA
.1 LIMPEZA FINAL |  | 45 | M2
9537 LIMPEZA FINAL DA OBRA
Total de COMPLEMENTAÇÃO DA OBRA
TOTAL DO ORÇAMENTO

## 9.4. Q MIRANTE 1
Planilha de Orçamento GLOBAL |  |  |  | SINAPI
SETEMBRO
Obra: | 027 PPP - PARQUE POPULAR DA PEDREIRA - 9.4. QUIOSQUE MIRANTE 1 |  |  | 2015
Cliente: | MUNÍCIPIO DE IJUI - PODER EXECUTIVO | Cidade: | IJUI
|  |  |  | Preço Unitário | Total
Item/Descrição |  | Qtd. | Un |  | Total | BDI (20%)
1. SERVIÇOS INICIAIS
.1 LOCAÇÃO DA OBRA |  | 27 | M2
74077/003 LOCACAO CONVENCIONAL DE OBRA
Total de SERVIÇOS INICIAIS
2. INFRAESTRUTURA
.1 ESCAVAÇÃO MANUAL 10CM |  | 2.7 | M3
74019/001 ESCAVAÇÃO MANUAL
.2 ATERRO E APILOAMENTO MANUAL |  | 27 | M2
5622 REGULARIZACAO E COMPACTACAO MANUAL
.3 BLOCOS DE FUNDAÇÃO E BALDRAME |  | 0.26 | M3
73406 CONCRETO USINADO 15MPA
Total de INFRAESTRUTURA
5. COBERTURAS E PROTEÇÕES
.1 GUARDA-CORPO DO DECK, EM MADEIRA |  | 18.96 | M
73669 CORRIMÃO EM MADEIRA 1A 2,5x30cm
Total de COBERTURAS E PROTEÇÕES
6. REVERTIMENTOS E PINTURAS
.1 PROTEÇÃO DAS MADEIRAS |  | 4.503 | M2
84679 PINTURA IMUNIZANTE PARA MADEIRA
Total de REVESTIMENTOS E PINTURAS
7. PAVIMENTAÇÕES
.1 BASE DE BRITA COMPACTADA 5CM |  | 1.35 | M3
73711 BASE PARA PAVIMENTACAO COM BRITA CORRIDA
.2 DECK DE "MADEIRA ECOLÓGICA" (WPC) COM BARROTES |  | 12.96 | M2
73655 PISO EM TABUA DE MADEIRA
.3 BRITA PARA EXTERIOR 5CM |  | 0.756 | M3
73711 BASE PARA PAVIMENTACAO COM BRITA CORRIDA
Total de PAVIMENTAÇÕES
9. COMPLEMENTAÇÃO DA OBRA
.1 LIMPEZA FINAL |  | 27 | M2
9537 LIMPEZA FINAL DA OBRA
Total de COMPLEMENTAÇÃO DA OBRA
TOTAL DO ORÇAMENTO

## 9.5. Q MIRANTE 2
Planilha de Orçamento GLOBAL |  |  |  | SINAPI
SETEMBRO
Obra: | 027 PPP - PARQUE POPULAR DA PEDREIRA - 9.5. QUIOSQUE MIRANTE 2 |  |  | 2015
Cliente: | MUNÍCIPIO DE IJUI - PODER EXECUTIVO | Cidade: | IJUI
|  |  |  | Preço Unitário | Total
Item/Descrição |  | Qtd. | Un |  | Total | BDI (20%)
1. SERVIÇOS INICIAIS
.1 LOCAÇÃO DA OBRA |  | 27 | M2
74077/003 LOCACAO CONVENCIONAL DE OBRA
Total de SERVIÇOS INICIAIS
2. INFRAESTRUTURA
.1 ESCAVAÇÃO MANUAL 10CM |  | 2.7 | M3
73481 ESCAVAÇÃO MANUAL
.2 ATERRO E APILOAMENTO MANUAL |  | 27 | M2
5622 REGULARIZACAO E COMPACTACAO MANUAL
.3 BLOCOS DE FUNDAÇÃO E BALDRAME |  | 0.26 | M3
73406 CONCRETO USINADO 15MPA
Total de INFRAESTRUTURA
4. PAREDES E PAINÉIS
.1 ALVENARIA DE PEDRA RACHÃO BASALTO |  | 5.52 | M3
74053/001 ALVENARIA EM PEDRA RACHÃO
Total de PAREDES E PAINÉIS
5. COBERTURAS E PROTEÇÕES
5. 1. COBERTURA
.1 PILARES DE MADEIRA DIAM. 20CM |  | 9.5 | M
MADEIRA ROLIÇA DE EUCALIPTO TRATADO
.2 ESTRUTURA DE MADEIRA PARA COBERTURA |  | 27 | M2
73931/3 ESTRUTURA PARA TELHA CERAMICA
.3 TELHAS CERÂMICA |  | 27 | M2
73938/3 COBERTURA EM TELHA CERÂMICA TIPO FRANCESA
Total de COBERTURAS E PROTEÇÕES
6. REVERTIMENTOS E PINTURAS
.1 PROTEÇÃO DAS MADEIRAS |  | 11.366 | M2
84679 PINTURA IMUNIZANTE PARA MADEIRA
Total de REVESTIMENTOS E PINTURAS
7. PAVIMENTAÇÕES
.1 BASE DE BRITA COMPACTADA 5CM |  | 1.35 | M3
73711 BASE PARA PAVIMENTACAO COM BRITA CORRIDA
.2 BLOCO CONCRETO 20X10 E 6,5CM ESPESSURA |  | 11.16 | M2
73764/004 PAV. EM BLOCOS DE CONCRETO
.3 DECK DE "MADEIRA ECOLÓGICA" (WPC) COM BARROTES |  | 10.8 | M2
73655 PISO EM TABUA DE MADEIRA
.4 BRITA PARA EXTERIOR 5CM |  | 0.898 | M3
73711 BASE PARA PAVIMENTACAO COM BRITA CORRIDA
Total de PAVIMENTAÇÕES
9. COMPLEMENTAÇÃO DA OBRA
.1 LIMPEZA FINAL |  | 27 | M2
9537 LIMPEZA FINAL DA OBRA
Total de COMPLEMENTAÇÃO DA OBRA
TOTAL DO ORÇAMENTO

## 9.6. Q MIRANTE 3
Planilha de Orçamento GLOBAL |  |  |  | SINAPI
SETEMBRO
Obra: | 027 PPP - PARQUE POPULAR DA PEDREIRA - 9.6. QUIOSQUE MIRANTE 3 |  |  | 2015
Cliente: | MUNÍCIPIO DE IJUI - PODER EXECUTIVO | Cidade: | IJUI
|  |  |  | Preço Unitário | Total
Item/Descrição |  | Qtd. | Un |  | Total | BDI (20%)
1. SERVIÇOS INICIAIS
.1 LOCAÇÃO DA OBRA |  | 27 | M2
74077/003 LOCACAO CONVENCIONAL DE OBRA
Total de SERVIÇOS INICIAIS
2. INFRAESTRUTURA
.1 ESCAVAÇÃO MANUAL 10CM |  | 2.7 | M3
73481 ESCAVAÇÃO MANUAL
.2 ATERRO E APILOAMENTO MANUAL |  | 27 | M2
5622 REGULARIZACAO E COMPACTACAO MANUAL
.3 BLOCOS DE FUNDAÇÃO E BALDRAME |  | 0.26 | M3
73406 CONCRETO USINADO 15MPA
Total de INFRAESTRUTURA
4. PAREDES E PAINÉIS
.1 ALVENARIA DE PEDRA RACHÃO BASALTO |  | 5.52 | M3
74053/001 ALVENARIA EM PEDRA RACHÃO
Total de PAREDES E PAINÉIS
5. COBERTURAS E PROTEÇÕES
5. 1. COBERTURA
.1 PILARES DE MADEIRA DIAM. 20CM |  | 9.5 | M
MADEIRA ROLIÇA DE EUCALIPTO TRATADO
.2 ESTRUTURA DE MADEIRA PARA COBERTURA |  | 27 | M2
73931/3 ESTRUTURA PARA TELHA CERAMICA
.3 TELHAS CERÂMICA |  | 27 | M2
73938/3 COBERTURA EM TELHA CERÂMICA TIPO FRANCESA
Total de COBERTURAS E PROTEÇÕES
6. REVERTIMENTOS E PINTURAS
.1 PROTEÇÃO DAS MADEIRAS |  | 11.366 | M2
84679 PINTURA IMUNIZANTE PARA MADEIRA
Total de REVESTIMENTOS E PINTURAS
7. PAVIMENTAÇÕES
.1 BASE DE BRITA COMPACTADA 5CM |  | 1.35 | M3
73711 BASE PARA PAVIMENTACAO COM BRITA CORRIDA
.2 BLOCO CONCRETO 20X10 E 6,5CM ESPESSURA |  | 11.16 | M2
73764/004 PAV. EM BLOCOS DE CONCRETO
.3 DECK DE "MADEIRA ECOLÓGICA" (WPC) COM BARROTES |  | 21.6 | M2
73655 PISO EM TABUA DE MADEIRA
.4 BRITA PARA EXTERIOR 5CM |  | 0.898 | M3
73711 BASE PARA PAVIMENTACAO COM BRITA CORRIDA
Total de PAVIMENTAÇÕES
9. COMPLEMENTAÇÃO DA OBRA
.1 LIMPEZA FINAL |  | 27 | M2
9537 LIMPEZA FINAL DA OBRA
Total de COMPLEMENTAÇÃO DA OBRA
TOTAL DO ORÇAMENTO

## 9.7. Q SANITÁRIO
Planilha de Orçamento GLOBAL |  |  |  | SINAPI
SETEMBRO
Obra: | 027 PPP - PARQUE POPULAR DA PEDREIRA - 9.7. QUIOSQUE SANITÁRIO |  |  | 2015
Cliente: | MUNÍCIPIO DE IJUI - PODER EXECUTIVO | Cidade: | IJUI
|  |  |  | Preço Unitário | Total
Item/Descrição |  | Qtd. | Un |  | Total | BDI (20%)
1. SERVIÇOS INICIAIS
.1 LOCAÇÃO DA OBRA |  | 27 | M2
74077/003 LOCACAO CONVENCIONAL DE OBRA
Total de SERVIÇOS INICIAIS
2. INFRAESTRUTURA
.1 ESCAVAÇÃO MANUAL 10CM |  | 2.7 | M3
73481 ESCAVAÇÃO MANUAL
.2 ATERRO E APILOAMENTO MANUAL |  | 27 | M2
5622 REGULARIZACAO E COMPACTACAO MANUAL
.3 BLOCOS DE FUNDAÇÃO E BALDRAME |  | 1.02 | M3
73406 CONCRETO USINADO 15MPA
Total de INFRAESTRUTURA
3. SUPRAESTRUTURA
.1 LAJE PRÉ-MOLDADA C/ TAVELAS E VIGOTAS C/ CAPA |  | 6.48 | M2
74141/001 LAJE PRE-MOLDADA VIGOTAS
Total de SUPRAESTRUTURA
4. PAREDES E PAINÉIS
4. 1. ALVENARIAS
.1 ALVENARIA DE PEDRA RACHÃO BASALTO |  | 5.52 | M3
74053/001 ALVENARIA EM PEDRA RACHÃO
.2 ALVENARIA DE TIJOLO CERÂMICO 20CM |  | 12.94 | M2
72131 ALVENARIA EM TIJOLO CERAMICO MACICO
.3 VERGAS E CONTRAVERGAS |  | 48 | M2
74200/1 VERGA EM CONCRETO FCK 20MPA
4. 2. ESQUADRIAS E VIDROS
.1 ESQUADRIAS METÁLICAS - JANELAS |  | 2.1 | M2
73945/001 JANELA DE CORRER, DUAS FOLHAS
.2 PORTA DE MADEIRA 80X210 COM FERRAGENS |  | 2 | UN
73910/005 PORTA DE MADEIRA
.3 VIDRO CANELADO 4MM |  | 2.1 | M2
72122 VIDRO FANTASIA TIPO CANELADO 4MM
Total de PAREDES E PAINÉIS
5. COBERTURAS E PROTEÇÕES
5. 1. COBERTURA
.1 PILARES DE MADEIRA DIAM. 20CM |  | 9.5 | M
MADEIRA ROLIÇA DE EUCALIPTO TRATADO
.2 ESTRUTURA DE MADEIRA PARA COBERTURA |  | 27 | M2
73931/3 ESTRUTURA PARA TELHA CERAMICA
.3 TELHAS CERÂMICA |  | 27 | M2
73938/3 COBERTURA EM TELHA CERÂMICA TIPO FRANCESA
5. 2. IMPERMEABILIZAÇÕES
.1 IMPERMEABILIZAÇÃO VIGAS DE BALDRAME |  | 1.6 | M2
74106/001 IMPERMEABILIZAÇÃO TINTA BETUMINOSA
.2 PINTURA IMPERM. LAJES DE COBERTURA |  | 6.48 | M2
72075 IMPERMEABILIZAÇÃO COM TINTA ASFALTICA
Total de COBERTURAS E PROTEÇÕES
6. REVERTIMENTOS E PINTURAS
6. 1. REVESTIMENTOS
.1 CHAPISCO E REBOCO PAREDES INTERNAS |  | 18.98 | M2
87879 CHAPISCO + 75481 REBOCO INTERNAS
.2 CHAPISCO E REBOCO PAREDES EXTERNAS |  | 14.94 | M2
87879 CHAPISCO + 75481 REBOCO INTERNAS
.3 PEITORIL DE CIMENTO |  | 2.8 | M
40675 ASS. DE PEITORIL DE CIMENTO
6. 2. PINTURAS
.1 SELADOR PAREDES INTERNAS E EXTERNAS |  | 33.92 | M2
88485 FUNDO SELADOR
.2 PINTURA ACRÍLICA SOBRE REBOCO - EXTERNAS |  | 14.94 | M2
88489 PINTURA LATEX ACRILICA
.3 PINTURA LATEX PVA SOBRE REBOCO - INTERNAS |  | 18.98 | M2
88487 PINTURA LATEX PVA
.4 PROTEÇÃO DAS MADEIRAS |  | 11.366 | M2
84679 PINTURA IMUNIZANTE PARA MADEIRA
.5 PINTURA ESMALTE SOBRE FERRO |  | 0.84 | M2
6067 PINTURA ESMALTE 2D. C/ ZARCÃO
Total de REVESTIMENTOS E PINTURAS
7. PAVIMENTAÇÕES
.1 BASE DE BRITA COMPACTADA 5CM |  | 1.35 | M3
73711 BASE PARA PAVIMENTACAO COM BRITA CORRIDA
.2 CONTRAPISO DE 7CM COM IMPERMEABILIZANTE |  | 0.7812 | M3
83534 LASTRO DE CONCRETO, INCLUSO ADITIVO IMPERM.
.3 CIMENTO QUEIMADO |  | 11.16 | M2
73991/003 PISO CIMENTADO LISO (QUEIMADO
.4 BRITA PARA EXTERIOR 5CM |  | 0.766 | M3
73711 BASE PARA PAVIMENTACAO COM BRITA CORRIDA
Total de PAVIMENTAÇÕES
8. INSTALAÇÕES E APARELHOS
8. 1. LOUÇAS E METAIS
.1 BACIA SANITÁRIA |  | 2 | UN
86888 VASO SANITARIO C/ CAIXA ACOPLADA
.2 LAVATÓRIO |  | 2 | UN
86904 LAVATORIO LOUÇA SUSPENSO
.3 TORNEIRA LAVATÓRIO |  | 2 | UN
73949/009 TORNEIRA CROMADA PARA LAVATORIO
.4 TORNEIRA JARDIM |  | 1 | UN
73949/001 TORNEIRA CROMADA PARA JARDIM
8. 2. INSTALAÇÕES ELÉTRICAS
.1 ILUMINAÇÃO BÁSICA
| 9540 ENTRADA ENERGIA - CAIXA ALVENARIA 30X30X30 CM | 1 | UN
| 73613 ELETRODUTO DE PVC RIGIDO ROSCÁVEL DN 20MM | 6 | M
| 73860/7 CABO DE COBRE ISOLADO PVC 450/750 V 1,5MM2 | 12 | M
| 72232 - INTERRUPTOR SIMPLES EMBUTIR 10A/250V - com sensor presença | 3 | UN
| 73953/1 LUMINARIAS TIPO CALHA, DE SOBREPOR, COM REATOR E LAMPADA FLUORESCENTES 1X20/COMPLETAS | 3 | UN
8. 3. INSTALAÇÕES HIDROSSANITÁRIAS
.1 REDE DE ÁGUA E ESGOTO
| 164030 CAIXA DE GORDURA COM TAMPA 250x172x50 | 1 | UN
| 89707 CORPO CAIXA SIFONADA 150x150x50mm | 2 | UN
| GRELHA REDONDA BRANCA 150 mm | 2 | UN
| 74104/1 CAIXA DE INSPEÇÃO 60x60x60cm | 4 | UN
| 89498 JOELHO 45° SERIE NORMAL 40mm com bolsas lisas | 3 | UN
| 89744 JOELHO 90° SERIE NORMAL 100mm | 2 | UN
| 89497 JOELHO 90° SERIE NORMAL 40mm com bolsas lisas | 4 | UN
| 89783 JUNÇÃO SIMPLES SERIE NORMAL 40mm com bolsas lisas | 1 | UN
| 89714 TUBO DE PVC SERIE NORMAL 100mm | 30 | M
| 89711 TUBO DE PVC SERIE NORMAL 40mm | 15 | M
| 89712 TUBO DE PVC SERIE NORMAL 50mm | 50 | M
| 89356 TUBO PVC SOLDÁVEL 25mm AGUA FRIA, FORNEC. E INSTAL. | 20 | UN
| 89987 REGISTRO GAVETA BRUTO E CANOPLA CROMADA DN25MM | 1 | UN
Total de INSTALAÇÕES E APARELHOS
9. COMPLEMENTAÇÃO DA OBRA
.1 LIMPEZA FINAL |  | 27 | M2
9537 LIMPEZA FINAL DA OBRA
Total de COMPLEMENTAÇÃO DA OBRA
TOTAL DO ORÇAMENTO

## 9.8. Q CHURR SEM
Planilha de Orçamento GLOBAL |  |  |  | SINAPI
SETEMBRO
Obra: | 027 PPP - PARQUE POPULAR DA PEDREIRA - 9.8. QUIOSQUE CHURRASQUEIRA (SEM TANQUES) |  |  | 2015
Cliente: | MUNÍCIPIO DE IJUI - PODER EXECUTIVO | Cidade: | IJUI
|  |  |  | Preço Unitário | Total
Item/Descrição |  | Qtd. | Un |  | Total | BDI (20%)
1. SERVIÇOS INICIAIS
.1 LOCAÇÃO DA OBRA |  | 27 | M2
74077/003 LOCACAO CONVENCIONAL DE OBRA
Total de SERVIÇOS INICIAIS
2. INFRAESTRUTURA
.1 ESCAVAÇÃO MANUAL 10CM |  | 2.7 | M3
73481 ESCAVAÇÃO MANUAL
.2 ATERRO E APILOAMENTO MANUAL |  | 27 | M2
5622 REGULARIZACAO E COMPACTACAO MANUAL
.3 BLOCOS DE FUNDAÇÃO E BALDRAME |  | 0.4 | M3
73406 CONCRETO USINADO 15MPA
Total de INFRAESTRUTURA
4. PAREDES E PAINÉIS
.1 ALVENARIA DE PEDRA RACHÃO BASALTO |  | 5.52 | M3
74053/001 ALVENARIA EM PEDRA RACHÃO
.2 ALVENARIA PARA CHURRASQUEIRA |  | 22.62 | M2
72131 ALVENARIA EM TIJOLO CERAMICO MACICO
Total de PAREDES E PAINÉIS
5. COBERTURAS E PROTEÇÕES
5. 1. COBERTURA
.1 PILARES DE MADEIRA DIAM. 20CM |  | 9.5 | M
MADEIRA ROLIÇA DE EUCALIPTO TRATADO
.2 ESTRUTURA DE MADEIRA PARA COBERTURA |  | 27 | M2
73931/3 ESTRUTURA PARA TELHA CERAMICA
.3 TELHAS CERÂMICA |  | 27 | M2
73938/3 COBERTURA EM TELHA CERÂMICA TIPO FRANCESA
Total de COBERTURAS E PROTEÇÕES
6. REVERTIMENTOS E PINTURAS
6. 1. REVESTIMENTOS
.1 CHAPISCO E REBOCO PAREDES EXTERNAS |  | 22.62 | M2
87879 CHAPISCO + 75481 REBOCO INTERNAS
6. 2. PINTURAS
.1 SELADOR PAREDES INTERNAS E EXTERNAS |  | 22.62 | M2
88485 FUNDO SELADOR
.2 PINTURA ACRÍLICA SOBRE REBOCO - EXTERNAS |  | 22.62 | M2
88489 PINTURA LATEX ACRILICA
.3 PROTEÇÃO DAS MADEIRAS |  | 11.366 | M2
84679 PINTURA IMUNIZANTE PARA MADEIRA
Total de REVESTIMENTOS E PINTURAS
7. PAVIMENTAÇÕES
.1 BASE DE BRITA COMPACTADA 5CM |  | 1.35 | M3
73711 BASE PARA PAVIMENTACAO COM BRITA CORRIDA
.2 CONTRAPISO DE 7CM COM IMPERMEABILIZANTE |  | 0.7812 | M3
83534 LASTRO DE CONCRETO, INCLUSO ADITIVO IMPERM.
.3 BLOCO CONCRETO 20X10 E 6,5CM ESPESSURA |  | 11.16 | M2
73764/004 PAV. EM BLOCOS DE CONCRETO
.4 BRITA PARA EXTERIOR 5CM |  | 0.766 | M3
73711 BASE PARA PAVIMENTACAO COM BRITA CORRIDA
Total de PAVIMENTAÇÕES
8. INSTALAÇÕES E APARELHOS
8. 2. INSTALAÇÕES ELÉTRICAS
.1 ILUMINAÇÃO BÁSICA
| 9540 ENTRADA ENERGIA - CAIXA ALVENARIA 30X30X30 CM | 1 | UN
| 73613 ELETRODUTO DE PVC RIGIDO ROSCÁVEL DN 20MM | 10 | M
| 73860/7 CABO DE COBRE ISOLADO PVC 450/750 V 1,5MM2 | 20 | M
| 83555 TOMADA DUPLA DE EMBUTIR 2x2P+T 10A/250V | 1 | UN
| 72232 - INTERRUPTOR SIMPLES EMBUTIR 10A/250V | 1 | UN
| 73953/6 LUMINARIAS TIPO CALHA, DE SOBREPOR, COM REATOR E LAMPADA FLUORESCENTES 2X40/COMPLETAS | 1 | UN
Total de INSTALAÇÕES E APARELHOS
9. COMPLEMENTAÇÃO DA OBRA
.1 LIMPEZA FINAL |  | 27 | M2
9537 LIMPEZA FINAL DA OBRA
Total de COMPLEMENTAÇÃO DA OBRA
TOTAL DO ORÇAMENTO

## 9.9. Q CHURR COM
Planilha de Orçamento GLOBAL |  |  |  | SINAPI
SETEMBRO
Obra: | 027 PPP - PARQUE POPULAR DA PEDREIRA - 9.9. QUIOSQUE CHURRASQUEIRA (COM TANQUES) |  |  | 2015
Cliente: | MUNÍCIPIO DE IJUI - PODER EXECUTIVO | Cidade: | IJUI
|  |  |  | Preço Unitário | Total
Item/Descrição |  | Qtd. | Un |  | Total | BDI (20%)
1. SERVIÇOS INICIAIS
.1 LOCAÇÃO DA OBRA |  | 27 | M2
74077/003 LOCACAO CONVENCIONAL DE OBRA
Total de SERVIÇOS INICIAIS
2. INFRAESTRUTURA
.1 ESCAVAÇÃO MANUAL 10CM |  | 2.7 | M3
73481 ESCAVAÇÃO MANUAL
.2 ATERRO E APILOAMENTO MANUAL |  | 27 | M2
5622 REGULARIZACAO E COMPACTACAO MANUAL
.3 BLOCOS DE FUNDAÇÃO E BALDRAME |  | 0.4 | M3
73406 CONCRETO USINADO 15MPA
Total de INFRAESTRUTURA
4. PAREDES E PAINÉIS
.1 ALVENARIA DE PEDRA RACHÃO BASALTO |  | 5.52 | M3
74053/001 ALVENARIA EM PEDRA RACHÃO
.2 ALVENARIA PARA CHURRASQUEIRA |  | 22.62 | M2
72131 ALVENARIA EM TIJOLO CERAMICO MACICO
Total de PAREDES E PAINÉIS
5. COBERTURAS E PROTEÇÕES
5. 1. COBERTURA
.1 PILARES DE MADEIRA DIAM. 20CM |  | 9.5 | M
MADEIRA ROLIÇA DE EUCALIPTO TRATADO
.2 ESTRUTURA DE MADEIRA PARA COBERTURA |  | 27 | M2
73931/3 ESTRUTURA PARA TELHA CERAMICA
.3 TELHAS CERÂMICA |  | 27 | M2
73938/3 COBERTURA EM TELHA CERÂMICA TIPO FRANCESA
Total de COBERTURAS E PROTEÇÕES
6. REVERTIMENTOS E PINTURAS
6. 1. REVESTIMENTOS
.1 CHAPISCO E REBOCO PAREDES EXTERNAS |  | 22.62 | M2
87879 CHAPISCO + 75481 REBOCO INTERNAS
6. 2. PINTURAS
.1 SELADOR PAREDES INTERNAS E EXTERNAS |  | 22.62 | M2
88485 FUNDO SELADOR
.2 PINTURA ACRÍLICA SOBRE REBOCO - EXTERNAS |  | 22.62 | M2
88489 PINTURA LATEX ACRILICA
.3 PROTEÇÃO DAS MADEIRAS |  | 11.366 | M2
84679 PINTURA IMUNIZANTE PARA MADEIRA
Total de REVESTIMENTOS E PINTURAS
7. PAVIMENTAÇÕES
.1 BASE DE BRITA COMPACTADA 5CM |  | 1.35 | M3
73711 BASE PARA PAVIMENTACAO COM BRITA CORRIDA
.2 CONTRAPISO DE 7CM COM IMPERMEABILIZANTE |  | 0.7812 | M3
83534 LASTRO DE CONCRETO, INCLUSO ADITIVO IMPERM.
.3 BLOCO CONCRETO 20X10 E 6,5CM ESPESSURA |  | 11.16 | M2
73764/004 PAV. EM BLOCOS DE CONCRETO
.4 BRITA PARA EXTERIOR 5CM |  | 0.766 | M3
73711 BASE PARA PAVIMENTACAO COM BRITA CORRIDA
Total de PAVIMENTAÇÕES
8. INSTALAÇÕES E APARELHOS
8. 1. LOUÇAS E METAIS
.1 TANQUE DE CONCRETO PRÉ-MOLDADO COM METAIS |  | 3 | UN
151062 TANQUE PRE-MOLDADO DE CONCRETO COM METAIS
8. 2. INSTALAÇÕES ELÉTRICAS
.1 ILUMINAÇÃO BÁSICA
| 9540 ENTRADA ENERGIA - CAIXA ALVENARIA 30X30X30 CM | 1 | UN
| 73613 ELETRODUTO DE PVC RIGIDO ROSCÁVEL DN 20MM | 10 | M
| 73860/7 CABO DE COBRE ISOLADO PVC 450/750 V 1,5MM2 | 20 | M
| 83555 TOMADA DUPLA DE EMBUTIR 2x2P+T 10A/250V | 1 | UN
| 72232 - INTERRUPTOR SIMPLES EMBUTIR 10A/250V | 1 | UN
| 73953/6 LUMINARIAS TIPO CALHA, DE SOBREPOR, COM REATOR E LAMPADA FLUORESCENTES 2X40/COMPLETAS | 1 | UN
8. 3. INSTALAÇÕES HIDROSSANITÁRIAS
.1 REDE DE ÁGUA E ESGOTO
| 164030 CAIXA DE GORDURA COM TAMPA 250x172x50 | 1 | UN
| 89711 TUBO DE PVC SERIE NORMAL 40mm | 14.43 | M
| 89712 TUBO DE PVC SERIE NORMAL 50mm | 10 | M
| 89497 JOELHO 90° SERIE NORMAL 40mm com bolsas lisas | 4 | UN
| 89783 JUNÇÃO SIMPLES SERIE NORMAL 40mm com bolsas lisas | 1 | UN
| 89782 TÊ SERIE NORMAL 40mm com bolsas lisas | 1 | UN
| 89356 TUBO PVC SOLDÁVEL 25mm AGUA FRIA, FORNEC. E INSTAL. | 10 | UN
| 89987 REGISTRO GAVETA BRUTO E CANOPLA CROMADA DN25MM | 1 | UN
Total de INSTALAÇÕES E APARELHOS
9. COMPLEMENTAÇÃO DA OBRA
.1 LIMPEZA FINAL |  | 27 | M2
9537 LIMPEZA FINAL DA OBRA
Total de COMPLEMENTAÇÃO DA OBRA
TOTAL DO ORÇAMENTO

## 9.10. Q SETOR SUL
Planilha de Orçamento GLOBAL |  |  |  | SINAPI
SETEMBRO
Obra: | 027 PPP - PARQUE POPULAR DA PEDREIRA - 9.10. QUIOSQUE SIMPLES SETOR SUL |  |  | 2015
Cliente: | MUNÍCIPIO DE IJUI - PODER EXECUTIVO | Cidade: | IJUI
|  |  |  | Preço Unitário | Total
Item/Descrição |  | Qtd. | Un |  | Total | BDI (20%)
1. SERVIÇOS INICIAIS
.1 LOCAÇÃO DA OBRA |  | 27 | M2
74077/003 LOCACAO CONVENCIONAL DE OBRA
Total de SERVIÇOS INICIAIS
2. INFRAESTRUTURA
.1 ESCAVAÇÃO MANUAL 10CM |  | 2.7 | M3
73481 ESCAVAÇÃO MANUAL
.2 ATERRO E APILOAMENTO MANUAL |  | 27 | M2
5622 REGULARIZACAO E COMPACTACAO MANUAL
.3 BLOCOS DE FUNDAÇÃO E BALDRAME |  | 0.26 | M3
73406 CONCRETO USINADO 15MPA
Total de INFRAESTRUTURA
5. COBERTURAS E PROTEÇÕES
5. 1. COBERTURA
.1 PILARES DE MADEIRA DIAM. 20CM |  | 9.9 | M
MADEIRA ROLIÇA DE EUCALIPTO TRATADO
.2 ESTRUTURA DE MADEIRA PARA COBERTURA |  | 27 | M2
73931/3 ESTRUTURA PARA TELHA CERAMICA
.3 TELHAS CERÂMICA |  | 27 | M2
73938/3 COBERTURA EM TELHA CERÂMICA TIPO FRANCESA
Total de COBERTURAS E PROTEÇÕES
6. REVERTIMENTOS E PINTURAS
.1 PROTEÇÃO DAS MADEIRAS |  | 11.6172 | M2
84679 PINTURA IMUNIZANTE PARA MADEIRA
Total de REVESTIMENTOS E PINTURAS
7. PAVIMENTAÇÕES
.1 BASE DE BRITA COMPACTADA 5CM |  | 1.35 | M3
73711 BASE PARA PAVIMENTACAO COM BRITA CORRIDA
.2 BLOCO CONCRETO 20X10 E 6,5CM ESPESSURA |  | 12.96 | M2
73764/004 PAV. EM BLOCOS DE CONCRETO
.3 BRITA PARA EXTERIOR 5CM |  | 0.796 | M3
73711 BASE PARA PAVIMENTACAO COM BRITA CORRIDA
Total de PAVIMENTAÇÕES
9. COMPLEMENTAÇÃO DA OBRA
.1 LIMPEZA FINAL |  | 27 | M2
9537 LIMPEZA FINAL DA OBRA
Total de COMPLEMENTAÇÃO DA OBRA
TOTAL DO ORÇAMENTO

## 10. BOCHA
Planilha de Orçamento GLOBAL |  |  |  | SINAPI
SETEMBRO
Obra: | 027 PPP - PARQUE POPULAR DA PEDREIRA - 10. CANCHA DE BOCHA |  |  | 2015
Cliente: | MUNÍCIPIO DE IJUI - PODER EXECUTIVO | Cidade: | IJUI
|  |  |  | Preço Unitário | Total
Item/Descrição |  | Qtd. | Un |  | Total | BDI (20%)
1. SERVIÇOS INICIAIS
.1 LOCAÇÃO DA OBRA |  | 337.5 | M2
74077/003 LOCACAO CONVENCIONAL DE OBRA
Total de SERVIÇOS INICIAIS
2. INFRAESTRUTURA
.1 ESCAVAÇÃO MANUAL 10CM |  | 33.75 | M3
73481 ESCAVAÇÃO MANUAL
.2 ATERRO E APILOAMENTO MANUAL |  | 337.5 | M2
5622 REGULARIZACAO E COMPACTACAO MANUAL
.3 BLOCOS DE FUNDAÇÃO E BALDRAME |  | 1.15 | M3
73406 CONCRETO USINADO 15MPA
Total de INFRAESTRUTURA
4. PAREDES E PAINÉIS
.1 ALVENARIA DE PEDRA RACHÃO BASALTO |  | 9.66 | M3
74053/001 ALVENARIA EM PEDRA RACHÃO
Total de PAREDES E PAINÉIS
5. COBERTURAS E PROTEÇÕES
5. 1. COBERTURA
.1 PILARES DE MADEIRA DIAM. 20CM |  | 67.4 | M
MADEIRA ROLIÇA DE EUCALIPTO TRATADO
.2 ESTRUTURA DE MADEIRA PARA COBERTURA |  | 337.5 | M2
73931/3 ESTRUTURA PARA TELHA CERAMICA
.3 TELHAS CERÂMICA |  | 337.5 | M2
73938/3 COBERTURA EM TELHA CERÂMICA TIPO FRANCESA
Total de COBERTURAS E PROTEÇÕES
6. REVESTIMENTOS E PINTURAS
.1 PROTEÇÃO DAS MADEIRAS |  | 109.8272 | M2
84679 PINTURA IMUNIZANTE PARA MADEIRA
Total de REVESTIMENTOS E PINTURAS
7. PAVIMENTAÇÕES
.1 BASE DE BRITA COMPACTADA 5CM |  | 16.875 | M3
73711 BASE PARA PAVIMENTACAO COM BRITA CORRIDA
.2 BLOCO CONCRETO 20X10 E 6,5CM ESPESSURA |  | 114.66 | M2
73764/004 PAV. EM BLOCOS DE CONCRETO
Total de PAVIMENTAÇÕES
8. INSTALAÇÕES ELÉTRICAS
.1 ILUMINAÇÃO BÁSICA
| 9540 ENTRADA ENERGIA - CAIXA ALVENARIA 30X30X30 CM | 1 | UN
| 73613 ELETRODUTO DE PVC RIGIDO ROSCÁVEL DN 20MM | 45 | M
| 73860/7 CABO DE COBRE ISOLADO PVC 450/750 V 1,5MM2 | 90 | M
| 83555 TOMADA DUPLA DE EMBUTIR 2x2P+T 10A/250V | 1 | UN
| 72232 - INTERRUPTOR SIMPLES EMBUTIR 10A/250V | 1 | UN
| 73953/6 LUMINARIAS TIPO CALHA, DE SOBREPOR, COM REATOR E LAMPADA FLUORESCENTES 2X40/COMPLETAS | 8 | UN
Total de INSTALAÇÕES
9. COMPLEMENTAÇÃO DA OBRA
.1 CANCHA DE BOCHA COMPLETA, PISO E FECHAMENTOS |  | 101.64 | M2
PISO DE ARGILA COMPACTADA
| 73711 BASE DE BRITA COMPACTADA 5CM | 5.1 | M3
| 7258 TIJOLO CERÂMICO MACIÇO - COMPACTADO 20CM | 18100 | UN.
| SAIBRO COMPACTAD0 14CM | 14.23 | M3
| PÓ DE TELHA DE 3 A 5CM | 4.1 | M3
MURETA BAIXA DE MADEIRA EM TÁBUAS
| 2536 GUIA DE PINHO 2,5 X 15cm | 100 | M
| 2540 PONTALETE DE PINHO 3 X 3" | 9.11 | M2
| 2533 PREGOS BITOLAS VARIADAS | 10 | KG
| 84679 PINTURA IMUNIZANTE PARA MADEIRA | 18.22 | M2
MURETA ALTA DE MADEIRA EM TÁBUAS, C/ ESTRUTURA
| 2536 GUIA DE PINHO 2,5 X 15cm | 200 | M
| 2540 PONTALETE DE PINHO 3 X 3" | 26.1 | M2
| 2533 PREGOS BITOLAS VARIADAS | 20 | KG
| 84679 PINTURA IMUNIZANTE PARA MADEIRA | 52.2 | M2
.2 LIMPEZA FINAL |  | 337.5 | M2
9537 LIMPEZA FINAL DA OBRA
Total de COMPLEMENTAÇÃO DA OBRA
TOTAL DO ORÇAMENTO