## RESUMO
Planilha de Orçamento GLOBAL |  |  |  | SINAPI
MAIO
Obra: | 027 PPP - PARQUE POPULAR DA PEDREIRA - PAISAGISMO - RESUMO |  |  | 2015
Cliente: | MUNÍCIPIO DE IJUI - PODER EXECUTIVO | Cidade: | IJUI
Total
Item/Descrição |  |  |  | Total | BDI (20%)
0. PAISAGISMO |  |  |  | 914600.2304 | 1097520.2765
1. BLOCO ACESSO NORTE |  |  |  | 107703.5015 | 129244.2018
2. BLOCO ACESSO LESTE |  |  |  | 107703.5015 | 129244.2018
4. BLOCO ACESSO SUL |  |  |  | 111676.3865 | 134011.6638
6. QUIOSQUE PRINCIPAL |  |  |  | 86184.2639 | 103421.1167
7. CENTRO COMUNITÁRIO |  |  |  | 121798.6303 | 146158.3563
8. VESTIÁRIOS |  |  |  | 76030.9872 | 91237.1847
9.1. QUIOSQUE LANCHERIA |  |  |  | 18893.9872 | 22672.7847
9.2. QUIOSQUE MIRANTE PRINCIPAL |  |  |  | 26720.8476 | 32065.0172
9.3. QUIOSQUE TIROLESA |  |  |  | 15804.8217 | 18965.786
9.4. QUIOSQUE MIRANTE 1 |  |  |  | 3582.1728 | 4298.6073
9.5. QUIOSQUE MIRANTE 2 |  |  |  | 7674.2216 | 9209.0659
9.6. QUIOSQUE MIRANTE 3 |  |  |  | 9370.7504 | 11244.9005
9.7. QUIOSQUE SANITÁRIOS |  |  |  | 16519.7455 | 19823.6946
9.8. QUIOSQUE CHURRASQUEIRA SEM TANQUES |  | 3 | UN | 10506.7243 | 12608.0692
|  |  |  | 10506.7243 | 12608.0692
|  |  |  | 10506.7243 | 12608.0692
9.9. QUIOSQUE CHURRASQUEIRA COM TANQUES |  | 2 | UN | 11583.1283 | 13899.754
|  |  |  | 11583.1283 | 13899.754
9.10. QUIOSQUE SIMPLES (SETOR SUL) |  | 2 | UN | 4601.0624 | 5521.2749
|  |  |  | 4601.0624 | 5521.2749
10. CANCHA DE BOCHA |  |  |  | 73485.4932 | 88182.5918
TOTAL DO ORÇAMENTO |  |  |  | 1761638.0956 | 2113965.7147
IJUÍ, 30 DE JULHO DE 2015
__________________________
LAURA AUGUSTA DREWS THOMAS
ENGENHEIRA CIVIL
CREA RS 167045

## CRONOGRAMA
CRONOGRAMA DE IMPLANTAÇÃO | [9 empty] | SINAPI
MAIO
Obra: | 027 PPP - PARQUE POPULAR DA PEDREIRA - 0. PAISAGISMO | [8 empty] | 2015
Cliente: | MUNÍCIPIO DE IJUI - PODER EXECUTIVO | [5 empty] | Cidade: |  | IJUI
ITEM | 1º MÊS |  | 2º MÊS |  | 3º MÊS |  | 4º MÊS |  | 5º MÊS |  | 6º MÊS |  | TOTAL POR ITEM
1. SERVIÇOS INICIAIS | 100% | 48079.518 | 100% |  | 100% |  | 100% |  | 100% |  | 100% |  | 48079.518
2. INFRAESTRUTURA | 33.34% | 19189.4557 | 66% | 19189.4557 | 100% | 19189.4557 | 100% |  | 100% |  | 100% |  | 57556.8558
3. PAVIMENTAÇÕES |  |  | 33.34% | 70038.8043 | 66% | 70038.8043 | 100% | 70038.8043 | 100% |  | 100% |  | 210074.3981
4. EQUIPAMENTOS | [6 empty] | 50% | 36932.214 | 100% | 36932.214 | 100% |  | 73864.428
5. FECHAMENTOS | [8 empty] | 33.34% | 155341.1334 | 66% | 155341.1334 | 465930.2142
*. EDIFICAÇÕES | [10 empty] | 20% | 203289.086 | 1016445.43
6. ESPORTES | [12 empty] | 144658.158
7. ESCADARIA | [12 empty] | 20022.9384
8. PASSARELA E PONTE | [12 empty] | 75353.766
9. COMPLEMENTAÇÃO | [12 empty] | 1980
TOTAL MENSAL |  | 67268.9737 |  | 89228.2601 |  | 89228.2601 |  | 106971.0183 |  | 192273.3474 |  | 358630.2194 | 2113965.7065
CRONOGRAMA DE IMPLANTAÇÃO | [9 empty] | SINAPI
MAIO
Obra: | 027 PPP - PARQUE POPULAR DA PEDREIRA - 0. PAISAGISMO | [8 empty] | 2015
Cliente: | MUNÍCIPIO DE IJUI - PODER EXECUTIVO | [5 empty] | Cidade: |  | IJUI
ITEM | 7º MÊS |  | 8º MÊS |  | 9º MÊS |  | 10º MÊS |  | 11º MÊS |  | 12º MÊS |  | TOTAL POR ITEM
1. SERVIÇOS INICIAIS | 100% |  | 100% |  | 100% |  | 100% |  | 100% |  | 100% |  | 48079.518
2. INFRAESTRUTURA | 100% |  | 100% |  | 100% |  | 100% |  | 100% |  | 100% |  | 57556.8558
3. PAVIMENTAÇÕES | 100% |  | 100% |  | 100% |  | 100% |  | 100% |  | 100% |  | 210074.3981
4. EQUIPAMENTOS | 100% |  | 100% |  | 100% |  | 100% |  | 100% |  | 100% |  | 73864.428
5. FECHAMENTOS | 100% | 155341.1334 | 100% |  | 100% |  | 100% |  | 100% |  | 100% |  | 465930.2142
*. EDIFICAÇÕES | 40% | 203289.086 | 60% | 203289.086 | 80% | 203289.086 | 100% | 203289.086 | 100% |  | 100% |  | 1016445.43
6. ESPORTES |  |  |  |  | 50% | 72329.079 | 100% | 72329.079 | 100% |  | 100% |  | 144658.158
7. ESCADARIA | [8 empty] | 100% | 20022.9384 | 100% |  | 20022.9384
8. PASSARELA E PONTE | [8 empty] | 100% | 75353.766 | 100% |  | 75353.766
9. COMPLEMENTAÇÃO | [10 empty] | 100% | 1980 | 1980
|  | 358630.2194 |  | 203289.086 |  | 275618.165 |  | 275618.165 |  | 95376.7044 |  | 1980 | 2113965.7065
IJUÍ, 30 DE JULHO DE 2015
__________________________
LAURA AUGUSTA DREWS THOMAS
ENGENHEIRA CIVIL
CREA RS 167045

## PAISAGISMO
Planilha de Orçamento GLOBAL |  |  |  | SINAPI
MAIO
Obra: | 027 PPP - PARQUE POPULAR DA PEDREIRA - 0. PAISAGISMO |  |  | 2015
Cliente: | MUNÍCIPIO DE IJUI - PODER EXECUTIVO | Cidade: | IJUI
|  |  |  | Preço Unitário | Total
Item/Descrição |  | Qtd. | Un |  | Total | BDI (20%)
1. SERVIÇOS INICIAIS
.1 MONTAGEM CANTEIRO DE OBRAS |  | 1 | UN
| 73752 SANITARIO C/ VASO E CHUVEIRO | 1 | UN | 3413.7 | 3413.7 | 4096.44
| 74210/1 BARRACO PARA DEPÓSITO | 12 | M2 | 308.77 | 3705.24 | 4446.288
| 74209/1 PLACA DE OBRA METÁLICA/FIXADA | 2.5 | M2 | 228.53 | 571.325 | 685.59
|  |  |  | 0 | 0 | 0
.2 LIMPEZA PERMANENTE DA OBRA |  | 12 | MS | 198
|  |  |  | 2376 | 2376 | 2851.2
.3 ADMINISTRAÇÃO LOCAL |  | 12 | MS | 2500
| VIGILÂNCIA PERMANENTE DA OBRA |  |  | 30000 | 30000 | 36000
Total de SERVIÇOS INICIAIS |  |  |  |  | 40066.265 | 48079.518
2. INFRAESTRUTURA
.1 LIMPEZA DO TERRENO (implantação das edificações) |  | 15713.57 | M2 | 0.45
| 73822/002 LIMPEZA DE TERRENO |  |  | 7071.1065 | 7071.1065 | 8485.3278
.2 MURO DE ARRIMO DE GABIÃO (Restaurante) |  | 156 | M3 | 222.54
| 73889/001 GABIAO TIPO CAIXA |  |  | 34716.24 | 34716.24 | 41659.488
.3 ATERRO - GABIÃO |  | 90 | M3 | 68.63
| 73904/001 ATERRO EM CAMADAS DE 20 CM |  |  | 6176.7 | 6176.7 | 7412.04
Total de INFRAESTRUTURA |  |  |  |  | 47964.0465 | 57556.8558
3. PAVIMENTAÇÕES
3. 1. BLOCOS DE CONCRETO
.1 LOCAÇÃO DA OBRA |  | 475.92 | M2 | 3.76
| 74077/003 LOCACAO CONVENCIONAL DE OBRA |  |  | 1789.4592 | 1789.4592 | 2147.351
.2 LIMPEZA DO TERRENO |  | 475.92 | M2 | 0.45
| 73822/002 LIMPEZA DE TERRENO |  |  | 214.164 | 214.164 | 256.9968
.3 ESCAVAÇÕES MANUAIS |  | 47.59 | M3 | 27.19
| 73481 ESCAVAÇÃO MANUAL |  |  | 1293.9721 | 1293.9721 | 1552.7665
.4 ATERRO E APILOAMENTO MANUAL |  | 475.92 | M2 | 3.51
| 5622 REGULARIZACAO E COMPACTACAO MANUAL |  |  | 1670.4792 | 1670.4792 | 2004.575
.5 BLOCO CONCRETO 20X10 E 6,5CM ESPESSURA |  | 475.92 | M2 | 66.88
| 73764/004 PAV. EM BLOCOS DE CONCRETO |  |  | 31829.5296 | 31829.5296 | 38195.4355
.6 MEIO-FIO RETO DE CONCRETO 12X15X30X100CM |  | 150.41 | M | 36.37
| 74223/001 MEIO-FIO DE CONCRETO |  |  | 5470.4117 | 5470.4117 | 6564.494
[5 empty] | 42268.0158 | 50721.619
3. 2. SAIBRO - TRILHAS APP
.1 LOCAÇÃO DA OBRA |  | 1276.36 | M2 | 3.76
| 74077/003 LOCACAO CONVENCIONAL DE OBRA |  |  | 4799.1136 | 4799.1136 | 5758.9363
.2 LIMPEZA DO TERRENO |  | 1276.36 | M2 | 0.45
| 73822/002 LIMPEZA DE TERRENO |  |  | 574.362 | 574.362 | 689.2344
.3 ESCAVAÇÕES MANUAIS (10CM) |  | 127.63 | M3 | 27.19
| 73481 ESCAVAÇÃO MANUAL |  |  | 3470.2597 | 3470.2597 | 4164.3116
.4 ATERRO E APILOAMENTO MANUAL |  | 1276.36 | M2 | 3.51
| 5622 REGULARIZACAO E COMPACTACAO MANUAL |  |  | 4480.0236 | 4480.0236 | 5376.0283
.5 BASE DE BRITA COMPACTADA 5CM |  | 63.818 | M3 | 69.68
| 73711 BASE PARA PAVIMENTACAO COM BRITA CORRIDA |  |  | 4446.8382 | 4446.8382 | 5336.2059
.6 PAVIMENTAÇÃO COM SAIBRO 5CM |  | 1276.36 | M2 | 3.41
|  |  |  | 4352.3876 | 4352.3876 | 5222.8651
.7 MEIO-FIO EM PEDREGULHO DE BASALTO (20x20CM) |  | 68.0728 | M3 | 55.18
| 73873/004 PEDRA PARA LEITO FILTRANTE |  |  | 3756.2571 | 3756.2571 | 4507.5085
[5 empty] | 25879.2418 | 31055.0902
3. 3. SAIBRO - CAMINHOS DO PARQUE
.1 LOCAÇÃO DA OBRA |  | 2600.26 | M2 | 3.76
| 74077/003 LOCACAO CONVENCIONAL DE OBRA |  |  | 9776.9776 | 9776.9776 | 11732.3731
.2 LIMPEZA DO TERRENO |  | 2600.26 | M2 | 0.45
| 73822/002 LIMPEZA DE TERRENO |  |  | 1170.117 | 1170.117 | 1404.1404
.3 ESCAVAÇÕES MANUAIS (10CM) |  | 260.02 | M3 | 27.19
| 73481 ESCAVAÇÃO MANUAL |  |  | 7069.9438 | 7069.9438 | 8483.9326
.4 ATERRO E APILOAMENTO MANUAL |  | 2600.26 | M2 | 3.51
| 5622 REGULARIZACAO E COMPACTACAO MANUAL |  |  | 9126.9126 | 9126.9126 | 10952.2951
.5 BASE DE BRITA COMPACTADA 5CM |  | 130.013 | M3 | 69.68
| 73711 BASE PARA PAV. COM BRITA CORRIDA |  |  | 9059.3058 | 9059.3058 | 10871.167
.6 PAVIMENTAÇÃO COM SAIBRO ROSA 6CM |  | 2600.26 | M2 | 4.37
|  |  |  | 11363.1362 | 11363.1362 | 13635.7634
[5 empty] | 47566.393 | 57079.6716
3. 4. ESTACIONAMENTO E VIA INTERNA
.1 LOCAÇÃO DA OBRA |  | 3272.71 | M2 | 3.76
| 74077/003 LOCACAO CONVENCIONAL DE OBRA |  |  | 12305.3896 | 12305.3896 | 14766.4675
.2 LIMPEZA DO TERRENO |  | 3272.71 | M2 | 0.45
| 73822/002 LIMPEZA DE TERRENO |  |  | 1472.7195 | 1472.7195 | 1767.2634
.3 ESCAVAÇÕES MANUAIS (5CM) |  | 163.6355 | M3 | 27.19
| 73481 ESCAVAÇÃO MANUAL |  |  | 4449.2492 | 4449.2492 | 5339.0991
.4 ATERRO E APILOAMENTO MANUAL |  | 3272.71 | M2 | 3.51
| 5622 REGULARIZACAO E COMPACTACAO MANUAL |  |  | 11487.2121 | 11487.2121 | 13784.6545
.5 BASE DE BRITA COMPACTADA 5CM |  | 163.6355 | M3 | 69.68
| 73711 BASE PARA PAVIMENTACAO COM BRITA CORRIDA |  |  | 11402.1216 | 11402.1216 | 13682.546
[5 empty] | 41116.6921 | 49340.0305
3. 5. PAVIMENTAÇÃO DE PEDRA PORTUGUESA
.1 LOCAÇÃO DA OBRA |  | 166.55 | M2 | 3.76
| 74077/003 LOCACAO CONVENCIONAL DE OBRA |  |  | 626.228 | 626.228 | 751.4736
.2 LIMPEZA DO TERRENO |  | 166.55 | M2 | 0.45
| 73822/002 LIMPEZA DE TERRENO |  |  | 74.9475 | 74.9475 | 89.937
.3 ESCAVAÇÕES MANUAIS (10CM) |  | 16.655 | M3 | 27.19
| 73481 ESCAVAÇÃO MANUAL |  |  | 452.8494 | 452.8494 | 543.4193
.4 ATERRO E APILOAMENTO MANUAL |  | 166.55 | M2 | 3.51
| 5622 REGULARIZACAO E COMPACTACAO MANUAL |  |  | 584.5905 | 584.5905 | 701.5086
.5 REGULARIZAÇÃO COM ARGAMASSA 2CM |  | 166.55 | M2 | 11.35
| 83772 PREPARACAO SUB BASE PEDRA PORTUGUESA |  |  | 1890.3425 | 1890.3425 | 2268.411
.6 PEDRA PORTUGUESA |  | 166.55 | M2 | 39.49
| 73957/001 PISO EM PEDRA PORTUGUESA |  |  | 6577.0595 | 6577.0595 | 7892.4714
[5 empty] | 10206.0174 | 12247.2209
3. 6. DECK DE MADEIRA
.1 LOCAÇÃO DA OBRA |  | 54 | M2 | 3.76
| 74077/003 LOCACAO CONVENCIONAL DE OBRA |  |  | 203.04 | 203.04 | 243.648
.2 LIMPEZA DO TERRENO |  | 54 | M2 | 0.45
| 73822/002 LIMPEZA DE TERRENO |  |  | 24.3 | 24.3 | 29.16
.3 ESCAVAÇÕES MANUAIS (5CM) |  | 2.7 | M3 | 27.19
| 73481 ESCAVAÇÃO MANUAL |  |  | 73.413 | 73.413 | 88.0956
.4 ATERRO E APILOAMENTO MANUAL |  | 54 | M2 | 3.51
| 5622 REGULARIZACAO E COMPACTACAO MANUAL |  |  | 189.54 | 189.54 | 227.448
.5 BASE DE BRITA COMPACTADA 5CM |  | 2.7 | M3 | 69.68
| 73711 BASE PARA PAVIMENTACAO COM BRITA CORRIDA |  |  | 188.136 | 188.136 | 225.7632
.6 FUNDAÇÕES DO DECK 15X15X15CM (85X) |  | 0.28 | M3 | 404.89
| 73406 CONCRETO USINADO 15MPA |  |  | 113.3692 | 113.3692 | 136.043
.7 DECK DE "MADEIRA ECOLÓGICA" (WPC) COM BARROTES |  | 54 | M2 | 133.96
| 73655 PISO EM TABUA DE MADEIRA |  |  | 7233.84 | 7233.84 | 8680.608
[5 empty] | 8025.6382 | 9630.7658
Total de PAVIMENTAÇÕES |  |  |  |  | 175061.9984 | 210074.3981
4. EQUIPAMENTOS
.1 BANCO DE MADEIRA |  | 146 | UN | 328.9
|  |  |  | 48019.4 | 48019.4 | 57623.28
.2 MESA DE MADEIRA |  | 3 | UN | 1158.53
|  |  |  | 3475.59 | 3475.59 | 4170.708
.3 BICICLETÁRIO |  | 5 | UN | 330
|  |  |  | 1650 | 1650 | 1980
.4 BEBEDOURO |  | 9 | UN | 934.3
|  |  |  | 8408.7 | 8408.7 | 10090.44
Total de EQUIPAMENTOS |  |  |  |  | 61553.69 | 73864.428
5. FECHAMENTOS
5. 1. CERCA PARQUE/VIA
.1 CAVA DE 30X45 (LONGITUDE TOTAL DA CERCA) |  | 145.02 | M3 | 27.19
| 73481 ESCAVAÇÃO MANUAL DE CAVAS |  |  | 3943.0938 | 3943.0938 | 4731.7126
.2 BASE DE BRITA PARA MURETA |  | 16.11 | M3 | 68.58
| 74164/001 BRITA Nº 2 APILOADA MANUALMENTE |  |  | 1104.8238 | 1104.8238 | 1325.7886
.3 MURETA DE ALVENARIA 10X60CM |  | 42.9692 | M3 | 519.4
| 6110 ALVENARIA DE EMBASAMENTO |  |  | 22318.2025 | 22318.2025 | 26781.843
.4 REBOCO DA MURETA |  |  |  | 17.46
|  |  |  | #VALUE! | #VALUE! | #VALUE!
.4 ALAMBRADO COM MONTANTES E TELA, 2M |  | 2148.46 | M2 | 90.24
| 73787/001 ALAMBRADO ALTURA 3M (preço 2/3) |  |  | 193877.0304 | 193877.0304 | 232652.4365
[5 empty] | 221243.1505 | 265491.7806
5. 2. CERCA APP ALTA
.4 ALAMBRADO COM MONTANTES E TELA, 2M |  | 611 | M2 | 135.36
| 73787/001 ALAMBRADO |  |  |  | 82704.96 | 99245.952
.2 POSTE TUBULAR AÇO GALVANIZADO 2" |  |  | M | 15.96
|  |  |  | #VALUE! | #VALUE!
.3 BASE EM CONCRETO FCK=11MPa |  |  | M3 | 199.8
|  |  |  | #VALUE! | #VALUE!
.4 BASE EM ALVENARIA DE TIJOLO CERÂMICO |  |  | U | 0.73
|  |  |  | #VALUE! | #VALUE!
.5 CONEXÕES EM AÇO GALVANIZADO PINTADO |  |  | UN | 14.58
|  |  |  | #VALUE! | #VALUE!
5. 3. CERCA APP BAIXA
.1 CERCA COM PALANQUES DE MADEIRA 1M |  | 1330.56 | M | 18.5
| 74039/001 CERCA COM MOURÕES DE MADEIRA |  |  | 24615.36 | 24615.36 | 29538.432
.2 TELA REVESTIDA EM PVC 1M |  | 1330.56 | M2 | 16.75
|  |  |  | 22286.88 | 22286.88 | 26744.256
.3 BASE EM CONCRETO FCK=11MPa |  | 199.2 | M3
|  |  |  | #VALUE! | #VALUE! | #VALUE!
[5 empty] | 46902.24 | 56282.688
5. 5. MUROS DE BASALTO INTERNOS
.1 MURO DE PEDRA RACHÃO BASALTO |  | 60.5 | M3 | 310
| 74053/001 ALVENARIA EM PEDRA RACHÃO |  |  | 18755 | 18755 | 22506
[5 empty] | 18755 | 22506
5. 6. PORTÕES DE ACESSO
.1 PORTÃO ACESSO PEDESTRES (4 PORTÕES) |  | 12.6 | M2 | 695.53
| 74238/002 PORTÃO EM TELA ARAME GALVANIZADO |  |  | 8763.678 | 8763.678 | 10516.4136
.2 PORTÃO ACESSO VEÍCULOS 2 FL 1,50 E 2,10 ALURA |  | 5 | UN | 1981.23
| PORTAO EM CHAPA DE FERRO E TELA |  |  | 9906.15 | 9906.15 | 11887.38
[5 empty] | 18669.828 | 22403.7936
Total de FECHAMENTOS |  |  |  |  | 388275.1785 | 465930.2142
6. ESPORTES
6. 1. CANCHA DE AREIA
.1 FUNDAÇÕES DO ALAMBRADO 50X50X75CM (28X) |  | 5.25 | M3 | 404.89
| 73406 CONCRETO USINADO 15MPA |  |  | 2125.6725 | 2125.6725 | 2550.807
.2 ALAMBRADO COM MONTANTES |  | 456 | M2 | 89.54
| 74244/001 ALAMBRADO PARA QUADRA POLIESPORTIVA |  |  | 40830.24 | 40830.24 | 48996.288
.3 PREPARAÇÃO E COMPACTAÇÃO DO SOLO |  | 432 | M2 | 1.08
| 72961 REGULARIZACAO E COMPACTACAO DE SUBLEITO |  |  | 466.56 | 466.56 | 559.872
.4 BASE DE BRITA COMPACTADA 10CM |  | 43.2 | M3 | 69.68
| 73711 BASE PARA PAVIMENTACAO COM BRITA CORRIDA |  |  | 3010.176 | 3010.176 | 3612.2112
.5 PISO DE AREIA 10CM |  | 43.2 | M3 | 70.39
| 72948 COLCHAO DE AREIA |  |  | 3040.848 | 3040.848 | 3649.0176
.6 PISO DE AREIA (10CM) |  |  | M2 | 9.12
|  |  |  | #VALUE! | #VALUE!
[5 empty] | 49473.4965 | 59368.1958
6. 2. QUADRA POLIESPORTIVA
.1 FUNDAÇÕES DO ALAMBRADO 50X50X75CM (28X) |  | 5.25 | M3 | 404.89
| 73406 CONCRETO USINADO 15MPA |  |  | 2125.6725 | 2125.6725 | 2550.807
.2 ALAMBRADO COM MONTANTES |  | 504 | M2 | 89.54
| 74244/001 ALAMBRADO PARA QUADRA POLIESPORTIVA |  |  | 45128.16 | 45128.16 | 54153.792
.3 BASE DE BRITA COMPACTADA 5CM |  | 25.2 | M3 | 69.68
| 73711 BASE PARA PAVIMENTACAO COM BRITA CORRIDA |  |  | 1755.936 | 1755.936 | 2107.1232
.5 PISO DE CONCRETO DESEMPENADO 7CM |  | 480 | M2 | 40.24
| 72182 PISO EM CONCRETO PARA QUADRAS |  |  | 19315.2 | 19315.2 | 23178.24
.6 PISO DE ARGILA C/SUBCAMADAS |  |  | M2 | 51.36
|  |  |  | #VALUE! | #VALUE!
.7 ESTRUTURA DE MADEIRA PARA FECHAMENTO DA CANCHA |  |  | M2 | 336
|  |  |  | #VALUE! | #VALUE!
.8 PAVIMENTAÇÃO BLOCO CONCRETO |  |  | M2 | 24
|  |  |  | #VALUE! | #VALUE!
[5 empty] | 68324.9685 | 81989.9622
6. 3. ACADEMIA
.1 ACADEMIA AO AR LIVRE COM BARRA E ALONGAMENTO |  | 1 | CJ | 2750
[5 empty] | 2750 | 3300
Total de ESPORTES |  |  |  |  | 120548.465 | 144658.158
7. ESCADARIA
7. 1. FUNDAÇÕES DA ESCADARIA
.1 LOCAÇÃO DA OBRA |  | 54 | M2 | 3.76
| 74077/003 LOCACAO CONVENCIONAL DE OBRA |  |  | 203.04 | 203.04 | 243.648
.2 LIMPEZA DO TERRENO |  | 54 | M2 | 0.45
| 73822/002 LIMPEZA DE TERRENO |  |  | 24.3 | 24.3 | 29.16
.3 ESCAVAÇÕES MANUAIS PARA FUNDAÇÕES |  | 2.23 | M3 | 27.19
| 73481 ESCAVAÇÃO MANUAL |  |  | 60.6337 | 60.6337 | 72.7604
.4 ATERRO E APILOAMENTO MANUAL |  | 16.38 | M2 | 3.51
| 5622 REGULARIZACAO E COMPACTACAO MANUAL |  |  | 57.4938 | 57.4938 | 68.9926
.5 FUNDAÇÕES PARA ESTRUTURA DE MADEIRA |  | 1.87 | M3 | 404.89
| 73406 CONCRETO USINADO 15MPA |  |  | 757.1443 | 757.1443 | 908.5732
.6 DEGRAUS DA ESCADARIA EM CONCRETO |  | 1.78 | M3 | 404.89
| 73406 CONCRETO USINADO 15MPA |  |  | 720.7042 | 720.7042 | 864.845
[5 empty] | 1823.316 | 2187.9792
7. 2. ESTRUTURA DE MADEIRA
.1 MADEIRA ROLIÇA DE EUCALIPTO TRATADO DIAM. 15CM |  | 85 | M | 15.84
|  |  |  | 1346.4 | 1346.4 | 1615.68
.2 MADEIRA ROLIÇA DE EUCALIPTO TRATADO DIAM. 20CM |  | 30 | M | 20.02
|  |  |  | 600.6 | 600.6 | 720.72
.3 MADEIRA ROLIÇA DE EUCALIPTO TRATADO DIAM. 25CM |  | 147 | M | 26.51
|  |  |  | 3896.97 | 3896.97 | 4676.364
.4 DEGRAUS - TABUA APARELHADA 1" |  | 30.6 | M2 | 56.56
| TABUA DE ASSOALHO 15x2,5cm |  |  | 1730.736 | 1730.736 | 2076.8832
.5 BARRA ROSQUEADA 2" 54cm |  | 12 | M | 33
|  |  |  | 396 | 396 | 475.2
.6 CONEXÕES DE AÇO PARA ESTRUTURA |  | 1 | CJ | 3300
|  |  |  | 3300 | 3300 | 3960
.7 CABOS DE AÇO COM CONEXÕES |  | 152 | M | 23.63
|  |  |  | 3591.76 | 3591.76 | 4310.112
[5 empty] | 14862.466 | 17834.9592
Total de ESCADARIA |  |  |  |  | 16685.782 | 20022.9384
8. PASSARELA E PONTE PENSIL
Obs.: o projeto executivo das estruturas de madeira (cálculo estrutural) são de responsabilidade do executor da obra
8. 1. FUNDAÇÕES
.1 LOCAÇÃO DA OBRA |  | 270 | M2 | 3.76
| 74077/003 LOCACAO CONVENCIONAL DE OBRA |  |  | 1015.2 | 1015.2 | 1218.24
.2 LIMPEZA DO TERRENO |  | 270 | M2 | 0.45
| 73822/002 LIMPEZA DE TERRENO |  |  | 121.5 | 121.5 | 145.8
.3 ESCAVAÇÕES MANUAL PARA FUNDAÇÕES |  | 34.875 | M3 | 57.59
| 76443/002 ESCAVACAO MANUAL VALA/CAVA |  |  | 2008.4513 | 2008.4513 | 2410.1415
.4 ATERRO E APILOAMENTO MANUAL DAS VALAS |  | 31.5 | M2 | 3.51
| 5622 REGULARIZACAO E COMPACTACAO MANUAL |  |  | 110.565 | 110.565 | 132.678
.5 FUNDAÇÕES PARA PILARES DE MADEIRA |  | 34.875 | M3 | 404.89
| 73406 CONCRETO USINADO 15MPA |  |  | 14120.5387 | 14120.5387 | 16944.6465
[5 empty] | 17376.255 | 20851.506
8. 2. ESTRUTURA DE MADEIRA
.1 MADEIRA ROLIÇA DE EUCALIPTO TRATADO DIAM. 15CM |  | 72 | M | 15.84
|  |  |  | 1140.48 | 1140.48 | 1368.576
.2 MADEIRA ROLIÇA DE EUCALIPTO TRATADO DIAM. 20CM |  | 313.2 | M | 20.02
|  |  |  | 6270.264 | 6270.264 | 7524.3168
.3 MADEIRA ROLIÇA DE EUCALIPTO TRATADO DIAM. 25CM |  | 182.6 | M | 26.51
|  |  |  | 4840.726 | 4840.726 | 5808.8712
.4 BARRA ROSQUEADA 2,54cm |  | 80 | M | 33
|  |  |  | 2640 | 2640 | 3168
.5 CONEXÕES DE AÇO PARA ESTRUTURA |  | 1 | CJ | 6270
|  |  |  | 6270 | 6270 | 7524
.6 CABOS DE TIRANTES COM CONEXÕES |  | 92 | M | 23.63
|  |  |  | 2173.96 | 2173.96 | 2608.752
.7 PISO DE TÁBUAS DE 15CM COM ESP. DE 1CM |  | 252 | M2 | 56.56
| TABUA DE ASSOALHO 15x2,5cm |  |  | 14253.12 | 14253.12 | 17103.744
.8 CABO DE AÇO PARA GUARDA-CORPO C/CONEXÕES |  | 540 | M | 14.5
|  |  |  | 7830 | 7830 | 9396
[5 empty] | 45418.55 | 54502.26
Total de PASSARELA E PONTE PENSIL |  |  |  |  | 62794.805 | 75353.766
9. COMPLEMENTAÇÃO DA OBRA
.1 LIMPEZA FINAL |  | 1 | UN | 1650
|  |  |  | 1650 | 1650 | 1980
Total de COMPLEMENTAÇÃO DA OBRA |  |  |  |  | 1650 | 1980
TOTAL DO ORÇAMENTO |  |  |  |  | 914600.2304 | 1097520.2765
IJUÍ, 30 DE JULHO DE 2015
__________________________
LAURA AUGUSTA DREWS THOMAS
ENGENHEIRA CIVIL
CREA RS 167045

## 1. BLOCO NORTE
Planilha de Orçamento GLOBAL |  |  |  | SINAPI
MAIO
Obra: | 027 PPP - PARQUE POPULAR DA PEDREIRA - 1. BLOCO DE ACESSO NORTE |  |  | 2015
Cliente: | MUNÍCIPIO DE IJUI - PODER EXECUTIVO | Cidade: | IJUI
|  |  |  | Preço | Total
Item/Descrição |  | Qtd. | Un | Unitário | Total | BDI (20%)
1. SERVIÇOS INICIAIS
.1 LOCAÇÃO DA OBRA |  | 202.5 | M2 | 3.76
| 74077/003 LOCACAO CONVENCIONAL DE OBRA |  |  | 761.4 | 761.4 | 913.68
Total de SERVIÇOS INICIAIS |  |  |  |  | 761.4 | 913.68
2. INFRAESTRUTURA
.1 ESCAVAÇÃO MANUAL 10CM |  | 20.25 | M3 | 27.19
| 73481 ESCAVAÇÃO MANUAL |  |  | 550.5975 | 550.5975 | 660.717
.2 ATERRO E APILOAMENTO MANUAL |  | 202.5 | M2 | 3.51
| 5622 REGULARIZACAO E COMPACTACAO MANUAL |  |  | 710.775 | 710.775 | 852.93
.3 BLOCOS DE FUNDAÇÃO E BALDRAME |  | 7.03 | M3 | 404.89
| 73406 CONCRETO USINADO 15MPA |  |  | 2846.3767 | 2846.3767 | 3415.652
Total de INFRAESTRUTURA |  |  |  |  | 4107.7492 | 4929.299
3. SUPRAESTRUTURA
.1 LAJE PRÉ-MOLDADA C/ TAVELAS E VIGOTAS C/ CAPA |  | 69 | M2 | 64.91
| 74141/001 LAJE PRE-MOLDADA VIGOTAS |  |  | 4478.79 | 4478.79 | 5374.548
Total de SUPRAESTRUTURA |  |  |  |  | 4478.79 | 5374.548
4. PAREDES E PAINÉIS
4. 1. ALVENARIAS
.1 ALVENARIA DE PEDRA RACHÃO BASALTO |  | 19.32 | M3 | 310
| 74053/001 ALVENARIA EM PEDRA RACHÃO |  |  | 5989.2 | 5989.2 | 7187.04
.2 ALVENARIA DE TIJOLO CERÂMICO 20CM |  | 26.45 | M2 | 98.28
| 72131 ALVENARIA EM TIJOLO CERAMICO MACICO |  |  | 2599.506 | 2599.506 | 3119.4072
.3 ALVENARIA DE TIJOLO CERÂMICO 10CM |  | 30.13 | M2 | 50.17
| 72132 ALVENARIA EM TIJOLO MACIÇO 10CM |  |  | 1511.6221 | 1511.6221 | 1813.9465
.4 VERGAS E CONTRAVERGAS |  | 235 | M2 | 13.8
| 74200/1 VERGA EM CONCRETO FCK 20MPA |  |  | 3243 | 3243 | 3891.6
.5 DIVISÓRIAS SANITÁRIOS INCLUSIVE PORTAS |  | 10.56 | M2 | 257.96
| DIVISORIA EM CHAPA |  |  | 2724.0576 | 2724.0576 | 3268.8691
[5 empty] | 16067.3857 | 19280.8628
4. 2. ESQUADRIAS E VIDROS
.1 ESQUADRIAS METÁLICAS - JANELAS BASCULANTES |  | 28.59 | M2 | 199.01
| 6103 JANELA BASCULANTE FERRO EM CANTONEIRA |  |  | 5689.6959 | 5689.6959 | 6827.6351
.2 ESQUADRIAS METÁLICAS - PORTAS DE CORRER |  | 18.72 | M2 | 322.75
| 73945/001 JANELA DE CORRER, DUAS FOLHAS |  |  | 6041.88 | 6041.88 | 7250.256
.3 PORTA DE MADEIRA 80X210 COM FERRAGENS |  | 5 | UN | 322.09
| 73910/005 PORTA DE MADEIRA |  |  | 1610.45 | 1610.45 | 1932.54
.4 PORTA DE MADEIRA 60X210 |  | 2 | UN | 312.02
| 73910/001 PORTA DE MADEIRA |  |  | 624.04 | 624.04 | 748.848
.5 PORTÃO 2FL. 600X210 |  | 11.2 | M2 | 248.17
| 74100/001 PORTAO DE FERRO |  |  | 2779.504 | 2779.504 | 3335.4048
.6 VIDRO TRANSPARENTE 4MM |  | 22.88 | M2 | 78.93
| 72117 VIDRO LISO COMUM TRANSPARENTE 4MM |  |  | 1805.9184 | 1805.9184 | 2167.1021
.7 VIDRO CANELADO 4MM |  | 22.88 | M2 | 68.13
| 72122 VIDRO FANTASIA TIPO CANELADO 4MM |  |  | 1558.8144 | 1558.8144 | 1870.5773
.8 VIDRO TEMPERADO 6MM |  | 1.55 | M2 | 153.63
| 72118 VIDRO TEMPERADO INCOLOR 6MM |  |  | 238.1265 | 238.1265 | 285.7518
[5 empty] | 20348.4292 | 24418.115
Total de PAREDES E PAINÉIS |  |  |  |  | 36415.8149 | 43698.9779
5. COBERTURAS E PROTEÇÕES
5. 1. COBERTURA
.1 PILARES DE MADEIRA DIAM. 20CM |  | 56.6 | M | 20.02
| MADEIRA ROLIÇA DE EUCALIPTO TRATADO |  |  | 1133.132 | 1133.132 | 1359.7584
.2 ESTRUTURA DE MADEIRA PARA COBERTURA |  | 202.5 | M2 | 90.97
| 73931/003 ESTRUTURA PARA TELHA CERAMICA |  |  | 18421.425 | 18421.425 | 22105.71
.3 TELHAS RECICLADAS TETRA PACK 6MM |  | 202.5 | M2 | 23.12
|  |  |  | 4681.8 | 4681.8 | 5618.16
[5 empty] | 24236.357 | 29083.6284
5. 2. IMPERMEABILIZAÇÕES
.1 IMPERMEABILIZAÇÃO VIGAS DE BALDRAME |  | 7.84 | M2 | 7.37
| 74106/001 IMPERMEABILIZAÇÃO TINTA BETUMINOSA |  |  | 57.7808 | 57.7808 | 69.337
.2 PINTURA IMPERM. LAJES DE COBERTURA |  | 69 | M2 | 8
| 72075 IMPERMEABILIZAÇÃO COM TINTA ASFALTICA |  |  | 552 | 552 | 662.4
[5 empty] | 609.7808 | 731.737
Total de COBERTURAS E PROTEÇÕES |  |  |  |  | 24846.1378 | 29815.3654
6. REVERTIMENTOS E PINTURAS
6. 1. REVESTIMENTOS
.1 CHAPISCO E REBOCO PAREDES INTERNAS |  | 174 | M2 | 14.69
| 87879 CHAPISCO + 75481 REBOCO INTERNAS |  |  | 2556.06 | 2556.06 | 3067.272
.2 AZULEJO COM REJUNTAMENTO |  | 40 | M2 | 38.1
| 87265 REVEST. CERÂMICO PAREDES INTERNAS |  |  | 1524 | 1524 | 1828.8
.3 CHAPISCO E REBOCO PAREDES EXTERNAS |  | 46 | M2 | 14.69
| 87879 CHAPISCO + 75481 REBOCO EXTERNAS |  |  | 675.74 | 675.74 | 810.888
.4 PEITORIL DE CIMENTO |  | 11.4 | M | 2.84
| 40675 ASS. DE PEITORIL DE CIMENTO |  |  | 32.376 | 32.376 | 38.8512
[5 empty] | 4788.176 | 5745.8112
6. 2. PINTURAS
.1 SELADOR PAREDES INTERNAS E EXTERNAS |  | 220 | M2 | 2.52
| 88485 FUNDO SELADOR |  |  | 554.4 | 554.4 | 665.28
.2 PINTURA ACRÍLICA SOBRE REBOCO - EXTERNAS |  | 46 | M2 | 12.18
| 88489 PINTURA LATEX ACRILICA |  |  | 560.28 | 560.28 | 672.336
.3 PINTURA LATEX PVA SOBRE REBOCO - INTERNAS |  | 174 | M2 | 7.78
| 88487 PINTURA LATEX PVA |  |  | 1353.72 | 1353.72 | 1624.464
.4 PROTEÇÃO DAS MADEIRAS |  | 92.5 | M2 | 15.16
| 84679 PINTURA IMUNIZANTE PARA MADEIRA |  |  | 1402.3 | 1402.3 | 1682.76
.5 PINTURA ESMALTE SOBRE FERRO |  | 18.924 | M2 | 24.94
| 6067 PINTURA ESMALTE 2D. C/ ZARCÃO |  |  | 471.9646 | 471.9646 | 566.3575
[5 empty] | 4342.6646 | 5211.1975
Total de REVESTIMENTOS E PINTURAS |  |  |  |  | 9130.8406 | 10957.0087
7. PAVIMENTAÇÕES
.1 BASE DE BRITA COMPACTADA 5CM |  | 5.9 | M3 | 69.68
| 73711 BASE PARA PAVIMENTACAO COM BRITA CORRIDA |  |  | 411.112 | 411.112 | 493.3344
.2 CONTRAPISO DE 7CM COM IMPERMEABILIZANTE |  | 8.3 | M3 | 386.57
| 83534 LASTRO DE CONCRETO, INCLUSO ADITIVO IMPERM. |  |  | 3208.531 | 3208.531 | 3850.2372
.3 CIMENTO QUEIMADO |  | 110.9 | M2 | 34.04
| 73991/003 PISO CIMENTADO LISO (QUEIMADO |  |  | 3775.036 | 3775.036 | 4530.0432
.4 BLOCO CONCRETO 20X10 E 6,5CM ESPESSURA |  | 95 | M2 | 44.5
|  |  |  | 4227.5 | 4227.5 | 5073
.5 BLOCO CONCREGRAMA |  | 50 | M2 | 31.24
|  |  |  | 1562 | 1562 | 1874.4
.6 BRITA PARA EXTERIOR 5CM |  | 1.6875 | M3 | 69.68
| 73711 BASE PARA PAVIMENTACAO COM BRITA CORRIDA |  |  | 117.585 | 117.585 | 141.102
Total de PAVIMENTAÇÕES |  |  |  |  | 13301.764 | 15962.1168
8. INSTALAÇÕES E APARELHOS
8. 1. LOUÇAS E METAIS
.1 BACIA SANITÁRIA |  | 5 | UN | 291.75
| 8688 VASO SANITARIO C/ CAIXA ACOPLADA |  |  | 1458.75 | 1458.75 | 1750.5
.2 LAVATÓRIO |  | 3 | UN | 73.79
| 86904 LAVATORIO LOUÇA SUSPENSO |  |  | 221.37 | 221.37 | 265.644
.3 TORNEIRA JARDIM |  | 1 | UN | 80.18
| 73949/001 TORNEIRA CROMADA PARA JARDIM |  |  | 80.18 | 80.18 | 96.216
.4 TORNEIRA LAVATÓRIO |  | 3 | UN | 56.09
| 73949/009 TORNEIRA CROMADA PARA LAVATORIO |  |  | 168.27 | 168.27 | 201.924
.5 COMPLEMENTOS DE LOUÇAS E BARRAS DE APOIO |  | 1 | CJ | 484
|  |  |  | 484 | 484 | 580.8
[5 empty] | 2412.57 | 2895.084
8. 2. INSTALAÇÕES ELÉTRICAS
.1 CAIXA ESTAMPADA 4X4" (102X102MM) CHAPA 20 (luminárias) |  | 14 | UN | 10.2
|  |  |  | 142.8 | 142.8 | 171.36
.2 CABO UNIPOLAR, CL2, PVC 750V 1,5MM2 |  | 203 | M | 1.78
| 73860/7 CABO DE COBRE ISOLADO PVC 450/750V 1,5MM2 |  |  | 361.34 | 361.34 | 433.608
.3 CABO UNIPOLAR, CL2, PVC 750V 6MM2 |  | 50 | M | 4.61
| 73860/10 CABO DE COBRE ISOLADO PVC 450/750V 6MM2 |  |  | 230.5 | 230.5 | 276.6
.4 CAIXA INSPECAO 50X50X50CM ALV.15 C/TAMPA CONCRETO |  | 2 | UN | 204.69
|  |  |  | 409.38 | 409.38 | 491.256
.5 INTERRUPTOR EMBUTIR SIMPLES-INCLUSIVE CAIXA 2X4" |  | 6 | UN | 16.68
| 72232 - INTERRUPTOR SIMPLES EMBUTIR 10A/250V |  |  | 100.08 | 100.08 | 120.096
.6 TOMADA EMBUTIR SIMPLES-INCLUSIVE CAIXA 2X4" |  | 6 | UN | 18.81
| 83555 TOMADA DUPLA DE EMBUTIR 2x2P+T 10A/250V |  |  | 112.86 | 112.86 | 135.432
.7 TOMADA PARA TELEFONE |  | 2 | UN | 15.16
| 72337 TOMADA PARA TELEFONE PADRÃO TELEBRAS |  |  | 30.32 | 30.32 | 36.384
.8 QUADRO DE DISTRIBUIÇÃO P/24 DISJUNTORES |  | 1 | UN | 2070.68
|  |  |  | 2070.68 | 2070.68 | 2484.816
.9 DISJUNTOR BIPOLAR 25A |  | 3 | UN | 46.96
| 74130/3 DISJUNTOR BIPOLAR 25A |  |  | 140.88 | 140.88 | 169.056
.10 ELETRODUTO PVC RIGIDO ROSCAVEL 3/4" (19MM) |  | 53 | M | 6.66
|  |  |  | 352.98 | 352.98 | 423.576
.11 CONEXÕES ELETRODUTOS PVC 3/4" |  | 86 | UN | 7.89
|  |  |  | 678.54 | 678.54 | 814.248
.12 LUMINARIAS FLUORESCENTES 2X40/COMPLETAS |  | 14 | UN | 334.16
|  |  |  | 4678.24 | 4678.24 | 5613.888
[5 empty] | 9308.6 | 11170.32
8. 3. INSTALAÇÕES HIDROSSANITÁRIAS E PREVENÇÃO INCÊNDIO
.1 CAIXA INSPECAO 60X60X60CM ALV.15 C/TAMPA CONCRETO |  | 2 | UN | 237.11
|  |  |  | 474.22 | 474.22 | 569.064
.2 EXTINTOR DE INCENDIO AGUA COM SUPORTE-10KG |  | 1 | UN | 103
|  |  |  | 103 | 103 | 123.6
.3 EXTINTOR DE INCENDIO CO COM SUPORTE-6KG |  | 1 | UN | 439.35
|  |  |  | 439.35 | 439.35 | 527.22
.4 CAIXA SIFONADA C/GRELHA Q 150X150X50 SAIDA 50MM |  | 4 | UN | 28.35
|  |  |  | 113.4 | 113.4 | 136.08
.5 TUBO PVC ESGOTO SERIE R 40mm COM CONEXÕES |  | 7 | M | 21.97
| 89711 TUBO PVC ESGOTO, DN40MM |  |  | 153.79 | 153.79 | 184.548
.6 TUBO PVC ESGOTO SERIE R 50mm COM CONEXÕES |  | 9 | M | 28.38
|  |  |  | 255.42 | 255.42 | 306.504
.7 TUBO PVC ESGOTO SERIE R 100mm COM CONEXÕES |  | 12 | M | 42.51
|  |  |  | 510.12 | 510.12 | 612.144
.8 REGISTRO ESFERA BRUTO 25mm |  | 1 | UN | 96.41
|  |  |  | 96.41 | 96.41 | 115.692
.9 TUBO PVC RÍGIDO SOLDAVEL 25mm COM CONEXÕES |  | 23 | M | 12.71
|  |  |  | 292.33 | 292.33 | 350.796
.10 JOELHO REDUÇÃO 90 25X1/2mm E PLUG 1/2" |  | 18 | UN | 9.09
|  |  |  | 163.62 | 163.62 | 196.344
[5 empty] | 2601.66 | 3121.992
Total de INSTALAÇÕES E APARELHOS |  |  |  |  | 14322.83 | 17187.396
9. COMPLEMENTAÇÃO DA OBRA
.1 LIMPEZA FINAL |  | 202.5 | M2 | 1.67
| 9537 LIMPEZA FINAL DA OBRA |  |  | 338.175 | 338.175 | 405.81
Total de COMPLEMENTAÇÃO DA OBRA |  |  |  |  | 338.175 | 405.81
TOTAL DO ORÇAMENTO |  |  |  |  | 107703.5015 | 129244.2018
IJUÍ, 30 DE JULHO DE 2015
__________________________
LAURA AUGUSTA DREWS THOMAS
ENGENHEIRA CIVIL
CREA RS 167045

## 2. BLOCO LESTE
Planilha de Orçamento GLOBAL |  |  |  | SINAPI
MAIO
Obra: | 027 PPP - PARQUE POPULAR DA PEDREIRA - 2. BLOCO DE ACESSO LESTE |  |  | 2015
Cliente: | MUNÍCIPIO DE IJUI - PODER EXECUTIVO | Cidade: | IJUI
|  |  |  | Preço Unitário | Total
Item/Descrição |  | Qtd. | Un |  | Total | BDI (20%)
1. SERVIÇOS INICIAIS
.1 LOCAÇÃO DA OBRA |  | 202.5 | M2 | 3.76
| 74077/003 LOCACAO CONVENCIONAL DE OBRA |  |  | 761.4 | 761.4 | 913.68
Total de SERVIÇOS INICIAIS |  |  |  |  | 761.4 | 913.68
2. INFRAESTRUTURA
.1 ESCAVAÇÃO MANUAL 10CM |  | 20.25 | M3 | 27.19
| 73481 ESCAVAÇÃO MANUAL |  |  | 550.5975 | 550.5975 | 660.717
.2 ATERRO E APILOAMENTO MANUAL |  | 202.5 | M2 | 3.51
| 5622 REGULARIZACAO E COMPACTACAO MANUAL |  |  | 710.775 | 710.775 | 852.93
.3 BLOCOS DE FUNDAÇÃO E BALDRAME |  | 7.03 | M3 | 404.89
| 73406 CONCRETO USINADO 15MPA |  |  | 2846.3767 | 2846.3767 | 3415.652
Total de INFRAESTRUTURA |  |  |  |  | 4107.7492 | 4929.299
3. SUPRAESTRUTURA
.1 LAJE PRÉ-MOLDADA C/ TAVELAS E VIGOTAS C/ CAPA |  | 69 | M2 | 64.91
| 74141/001 LAJE PRE-MOLDADA VIGOTAS |  |  | 4478.79 | 4478.79 | 5374.548
Total de SUPRAESTRUTURA |  |  |  |  | 4478.79 | 5374.548
4. PAREDES E PAINÉIS
4. 1. ALVENARIAS
.1 ALVENARIA DE PEDRA RACHÃO BASALTO |  | 19.32 | M3 | 310
| 74053/001 ALVENARIA EM PEDRA RACHÃO |  |  | 5989.2 | 5989.2 | 7187.04
.2 ALVENARIA DE TIJOLO CERÂMICO 20CM |  | 26.45 | M2 | 98.28
| 72131 ALVENARIA EM TIJOLO CERAMICO MACICO |  |  | 2599.506 | 2599.506 | 3119.4072
.3 ALVENARIA DE TIJOLO CERÂMICO 10CM |  | 30.13 | M2 | 50.17
| 72132 ALVENARIA EM TIJOLO MACIÇO 10CM |  |  | 1511.6221 | 1511.6221 | 1813.9465
.4 VERGAS E CONTRAVERGAS |  | 235 | M2 | 13.8
| 74200/1 VERGA EM CONCRETO FCK 20MPA |  |  | 3243 | 3243 | 3891.6
.5 DIVISÓRIAS SANITÁRIOS INCLUSIVE PORTAS |  | 10.56 | M2 | 257.96
| 73862/001 DIVISORIA EM CHAPA |  |  | 2724.0576 | 2724.0576 | 3268.8691
[5 empty] | 16067.3857 | 19280.8628
4. 2. ESQUADRIAS E VIDROS
.1 ESQUADRIAS METÁLICAS - JANELAS BASCULANTES |  | 28.59 | M2 | 199.01
| 6103 JANELA BASCULANTE FERRO EM CANTONEIRA |  |  | 5689.6959 | 5689.6959 | 6827.6351
.2 ESQUADRIAS METÁLICAS - PORTAS DE CORRER |  | 18.72 | M2 | 322.75
| 73945/001 JANELA DE CORRER, DUAS FOLHAS |  |  | 6041.88 | 6041.88 | 7250.256
.3 PORTA DE MADEIRA 80X210 COM FERRAGENS |  | 5 | UN | 322.09
| 73910/005 PORTA DE MADEIRA |  |  | 1610.45 | 1610.45 | 1932.54
.4 PORTA DE MADEIRA 60X210 |  | 2 | UN | 312.02
| 73910/001 PORTA DE MADEIRA |  |  | 624.04 | 624.04 | 748.848
.5 PORTÃO 2FL. 600X210 |  | 11.2 | M2 | 248.17
| 74100/001 PORTAO DE FERRO |  |  | 2779.504 | 2779.504 | 3335.4048
.6 VIDRO TRANSPARENTE 4MM |  | 22.88 | M2 | 78.93
| 72117 VIDRO LISO COMUM TRANSPARENTE 4MM |  |  | 1805.9184 | 1805.9184 | 2167.1021
.7 VIDRO CANELADO 4MM |  | 22.88 | M2 | 68.13
| 72122 VIDRO FANTASIA TIPO CANELADO 4MM |  |  | 1558.8144 | 1558.8144 | 1870.5773
.8 VIDRO TEMPERADO 6MM |  | 1.55 | M2 | 153.63
| 72118 VIDRO TEMPERADO INCOLOR 6MM |  |  | 238.1265 | 238.1265 | 285.7518
[5 empty] | 20348.4292 | 24418.115
Total de PAREDES E PAINÉIS |  |  |  |  | 36415.8149 | 43698.9779
5. COBERTURAS E PROTEÇÕES
5. 1. COBERTURA
.1 PILARES DE MADEIRA DIAM. 20CM |  | 56.6 | M | 20.02
| MADEIRA ROLIÇA DE EUCALIPTO TRATADO |  |  | 1133.132 | 1133.132 | 1359.7584
.2 ESTRUTURA DE MADEIRA PARA COBERTURA |  | 202.5 | M2 | 90.97
| 73931/003 ESTRUTURA PARA TELHA CERAMICA |  |  | 18421.425 | 18421.425 | 22105.71
.3 TELHAS RECICLADAS TETRA PACK 6MM |  | 202.5 | M2 | 23.12
|  |  |  | 4681.8 | 4681.8 | 5618.16
[5 empty] | 24236.357 | 29083.6284
5. 2. IMPERMEABILIZAÇÕES
.1 IMPERMEABILIZAÇÃO VIGAS DE BALDRAME |  | 7.84 | M2 | 7.37
| 74106/001 IMPERMEABILIZAÇÃO TINTA BETUMINOSA |  |  | 57.7808 | 57.7808 | 69.337
.2 PINTURA IMPERM. LAJES DE COBERTURA |  | 69 | M2 | 8
| 72075 IMPERMEABILIZAÇÃO COM TINTA ASFALTICA |  |  | 552 | 552 | 662.4
[5 empty] | 609.7808 | 731.737
Total de COBERTURAS E PROTEÇÕES |  |  |  |  | 24846.1378 | 29815.3654
6. REVERTIMENTOS E PINTURAS
6. 1. REVESTIMENTOS
.1 CHAPISCO E REBOCO PAREDES INTERNAS |  | 174 | M2 | 14.69
| 87879 CHAPISCO + 75481 REBOCO INTERNAS |  |  | 2556.06 | 2556.06 | 3067.272
.2 AZULEJO COM REJUNTAMENTO |  | 40 | M2 | 38.1
| 87265 REVEST. CERÂMICO PAREDES INTERNAS |  |  | 1524 | 1524 | 1828.8
.3 CHAPISCO E REBOCO PAREDES EXTERNAS |  | 46 | M2 | 14.69
| 87879 CHAPISCO + 75481 REBOCO EXTERNAS |  |  | 675.74 | 675.74 | 810.888
.4 PEITORIL DE CIMENTO |  | 11.4 | M | 2.84
| 40675 ASS. DE PEITORIL DE CIMENTO |  |  | 32.376 | 32.376 | 38.8512
[5 empty] | 4788.176 | 5745.8112
6. 2. PINTURAS
.1 SELADOR PAREDES INTERNAS E EXTERNAS |  | 220 | M2 | 2.52
| 88485 FUNDO SELADOR |  |  | 554.4 | 554.4 | 665.28
.2 PINTURA ACRÍLICA SOBRE REBOCO - EXTERNAS |  | 46 | M2 | 12.18
| 88489 PINTURA LATEX ACRILICA |  |  | 560.28 | 560.28 | 672.336
.3 PINTURA LATEX PVA SOBRE REBOCO - INTERNAS |  | 174 | M2 | 7.78
| 88487 PINTURA LATEX PVA |  |  | 1353.72 | 1353.72 | 1624.464
.4 PROTEÇÃO DAS MADEIRAS |  | 92.5 | M2 | 15.16
| 84679 PINTURA IMUNIZANTE PARA MADEIRA |  |  | 1402.3 | 1402.3 | 1682.76
.5 PINTURA ESMALTE SOBRE FERRO |  | 18.924 | M2 | 24.94
| 6067 PINTURA ESMALTE 2D. C/ ZARCÃO |  |  | 471.9646 | 471.9646 | 566.3575
[5 empty] | 4342.6646 | 5211.1975
Total de REVESTIMENTOS E PINTURAS |  |  |  |  | 9130.8406 | 10957.0087
7. PAVIMENTAÇÕES
.1 BASE DE BRITA COMPACTADA 5CM |  | 5.9 | M3 | 69.68
| 73711 BASE PARA PAVIMENTACAO COM BRITA CORRIDA |  |  | 411.112 | 411.112 | 493.3344
.2 CONTRAPISO DE 7CM COM IMPERMEABILIZANTE |  | 8.3 | M3 | 386.57
| 83534 LASTRO DE CONCRETO, INCLUSO ADITIVO IMPERM. |  |  | 3208.531 | 3208.531 | 3850.2372
.3 CIMENTO QUEIMADO |  | 110.9 | M2 | 34.04
| 73991/003 PISO CIMENTADO LISO (QUEIMADO |  |  | 3775.036 | 3775.036 | 4530.0432
.4 BLOCO CONCRETO 20X10 E 6,5CM ESPESSURA |  | 95 | M2 | 44.5
|  |  |  | 4227.5 | 4227.5 | 5073
.5 BLOCO CONCREGRAMA |  | 50 | M2 | 31.24
|  |  |  | 1562 | 1562 | 1874.4
.6 BRITA PARA EXTERIOR 5CM |  | 1.6875 | M3 | 69.68
| 73711 BASE PARA PAVIMENTACAO COM BRITA CORRIDA |  |  | 117.585 | 117.585 | 141.102
Total de PAVIMENTAÇÕES |  |  |  |  | 13301.764 | 15962.1168
8. INSTALAÇÕES E APARELHOS
8. 1. LOUÇAS E METAIS
.1 BACIA SANITÁRIA |  | 5 | UN | 291.75
| 8688 VASO SANITARIO C/ CAIXA ACOPLADA |  |  | 1458.75 | 1458.75 | 1750.5
.2 LAVATÓRIO |  | 3 | UN | 73.79
| 86904 LAVATORIO LOUÇA SUSPENSO |  |  | 221.37 | 221.37 | 265.644
.3 TORNEIRA JARDIM |  | 1 | UN | 80.18
| 73949/001 TORNEIRA CROMADA PARA JARDIM |  |  | 80.18 | 80.18 | 96.216
.4 TORNEIRA LAVATÓRIO |  | 3 | UN | 56.09
| 73949/009 TORNEIRA CROMADA PARA LAVATORIO |  |  | 168.27 | 168.27 | 201.924
.5 COMPLEMENTOS DE LOUÇAS E BARRAS DE APOIO |  | 1 | CJ | 484
|  |  |  | 484 | 484 | 580.8
[5 empty] | 2412.57 | 2895.084
8. 2. INSTALAÇÕES ELÉTRICAS
.1 CAIXA ESTAMPADA 4X4" (102X102MM) CHAPA 20 (luminárias) |  | 14 | UN | 10.2
|  |  |  | 142.8 | 142.8 | 171.36
.2 CABO UNIPOLAR, CL2, PVC 750V 1,5MM2 |  | 203 | M | 1.78
| 73860/7 CABO DE COBRE ISOLADO PVC 450/750V 1,5MM2 |  |  | 361.34 | 361.34 | 433.608
.3 CABO UNIPOLAR, CL2, PVC 750V 6MM2 |  | 50 | M | 4.61
| 73860/10 CABO DE COBRE ISOLADO PVC 450/750V 6MM2 |  |  | 230.5 | 230.5 | 276.6
.4 CAIXA INSPECAO 50X50X50CM ALV.15 C/TAMPA CONCRETO |  | 2 | UN | 204.69
|  |  |  | 409.38 | 409.38 | 491.256
.5 INTERRUPTOR EMBUTIR SIMPLES-INCLUSIVE CAIXA 2X4" |  | 6 | UN | 16.68
| 72232 - INTERRUPTOR SIMPLES EMBUTIR 10A/250V |  |  | 100.08 | 100.08 | 120.096
.6 TOMADA EMBUTIR SIMPLES-INCLUSIVE CAIXA 2X4" |  | 6 | UN | 18.81
| 83555 TOMADA DUPLA DE EMBUTIR 2x2P+T 10A/250V |  |  | 112.86 | 112.86 | 135.432
.7 TOMADA PARA TELEFONE |  | 2 | UN | 15.16
| 72337 TOMADA PARA TELEFONE PADRÃO TELEBRAS |  |  | 30.32 | 30.32 | 36.384
.8 QUADRO DE DISTRIBUIÇÃO P/24 DISJUNTORES |  | 1 | UN | 2070.68
|  |  |  | 2070.68 | 2070.68 | 2484.816
.9 DISJUNTOR BIPOLAR 25A |  | 3 | UN | 46.96
| 74130/3 DISJUNTOR BIPOLAR 25A |  |  | 140.88 | 140.88 | 169.056
.10 ELETRODUTO PVC RIGIDO ROSCAVEL 3/4" (19MM) |  | 53 | M | 6.66
|  |  |  | 352.98 | 352.98 | 423.576
.11 CONEXÕES ELETRODUTOS PVC 3/4" |  | 86 | UN | 7.89
|  |  |  | 678.54 | 678.54 | 814.248
.12 LUMINARIAS FLUORESCENTES 2X40/COMPLETAS |  | 14 | UN | 334.16
|  |  |  | 4678.24 | 4678.24 | 5613.888
[5 empty] | 9308.6 | 11170.32
8. 3. INSTALAÇÕES HIDROSSANITÁRIAS E PREVENÇÃO INCÊNDIO
.1 CAIXA INSPECAO 60X60X60CM ALV.15 C/TAMPA CONCRETO |  | 2 | UN | 237.11
|  |  |  | 474.22 | 474.22 | 569.064
.2 EXTINTOR DE INCENDIO AGUA COM SUPORTE-10KG |  | 1 | UN | 103
|  |  |  | 103 | 103 | 123.6
.3 EXTINTOR DE INCENDIO CO COM SUPORTE-6KG |  | 1 | UN | 439.35
|  |  |  | 439.35 | 439.35 | 527.22
.4 CAIXA SIFONADA C/GRELHA Q 150X150X50 SAIDA 50MM |  | 4 | UN | 28.35
|  |  |  | 113.4 | 113.4 | 136.08
.5 TUBO PVC ESGOTO SERIE R 40mm COM CONEXÕES |  | 7 | M | 21.97
|  |  |  | 153.79 | 153.79 | 184.548
.6 TUBO PVC ESGOTO SERIE R 50mm COM CONEXÕES |  | 9 | M | 28.38
|  |  |  | 255.42 | 255.42 | 306.504
.7 TUBO PVC ESGOTO SERIE R 100mm COM CONEXÕES |  | 12 | M | 42.51
|  |  |  | 510.12 | 510.12 | 612.144
.8 REGISTRO ESFERA BRUTO 25mm |  | 1 | UN | 96.41
|  |  |  | 96.41 | 96.41 | 115.692
.9 TUBO PVC RÍGIDO SOLDAVEL 25mm COM CONEXÕES |  | 23 | M | 12.71
|  |  |  | 292.33 | 292.33 | 350.796
.10 JOELHO REDUÇÃO 90 25X1/2mm E PLUG 1/2" |  | 18 | UN | 9.09
|  |  |  | 163.62 | 163.62 | 196.344
[5 empty] | 2601.66 | 3121.992
Total de INSTALAÇÕES E APARELHOS |  |  |  |  | 14322.83 | 17187.396
9. COMPLEMENTAÇÃO DA OBRA
.1 LIMPEZA FINAL |  | 202.5 | M2 | 1.67
| 9537 LIMPEZA FINAL DA OBRA |  |  | 338.175 | 338.175 | 405.81
Total de COMPLEMENTAÇÃO DA OBRA |  |  |  |  | 338.175 | 405.81
TOTAL DO ORÇAMENTO |  |  |  |  | 107703.5015 | 129244.2018
IJUÍ, 30 DE JULHO DE 2015
__________________________
LAURA AUGUSTA DREWS THOMAS
ENGENHEIRA CIVIL
CREA RS 167045

## 4. BLOCO SUL
Planilha de Orçamento GLOBAL |  |  |  | SINAPI
MAIO
Obra: | 027 PPP - PARQUE POPULAR DA PEDREIRA - 4. BLOCO DE ACESSO SUL |  |  | 2015
Cliente: | MUNÍCIPIO DE IJUI - PODER EXECUTIVO | Cidade: | IJUI
|  |  |  | Preço Unitário | Total
Item/Descrição |  | Qtd. | Un |  | Total | BDI (20%)
1. SERVIÇOS INICIAIS
.1 LOCAÇÃO DA OBRA |  | 202.5 | M2 | 3.76
| 74077/003 LOCACAO CONVENCIONAL DE OBRA |  |  | 761.4 | 761.4 | 913.68
Total de SERVIÇOS INICIAIS |  |  |  |  | 761.4 | 913.68
2. INFRAESTRUTURA
.1 ESCAVAÇÃO MANUAL 10CM |  | 20.25 | M3 | 27.19
| 73481 ESCAVAÇÃO MANUAL |  |  | 550.5975 | 550.5975 | 660.717
.2 ATERRO E APILOAMENTO MANUAL |  | 202.5 | M2 | 3.51
| 5622 REGULARIZACAO E COMPACTACAO MANUAL |  |  | 710.775 | 710.775 | 852.93
.3 BLOCOS DE FUNDAÇÃO E BALDRAME |  | 7.03 | M3 | 404.89
| 73406 CONCRETO USINADO 15MPA |  |  | 2846.3767 | 2846.3767 | 3415.652
Total de INFRAESTRUTURA |  |  |  |  | 4107.7492 | 4929.299
3. SUPRAESTRUTURA
.1 LAJE PRÉ-MOLDADA C/ TAVELAS E VIGOTAS C/ CAPA |  | 69 | M2 | 64.91
| 74141/001 LAJE PRE-MOLDADA VIGOTAS |  |  | 4478.79 | 4478.79 | 5374.548
Total de SUPRAESTRUTURA |  |  |  |  | 4478.79 | 5374.548
4. PAREDES E PAINÉIS
4. 1. ALVENARIAS
.1 ALVENARIA DE PEDRA RACHÃO BASALTO |  | 32.72 | M3 | 310
| 74053/001 ALVENARIA EM PEDRA RACHÃO |  |  | 10143.2 | 10143.2 | 12171.84
.2 ALVENARIA DE TIJOLO CERÂMICO 20CM |  | 26.45 | M2 | 98.28
| 72131 ALVENARIA EM TIJOLO CERAMICO MACICO |  |  | 2599.506 | 2599.506 | 3119.4072
.3 ALVENARIA DE TIJOLO CERÂMICO 10CM |  | 30.13 | M2 | 50.17
| 72132 ALVENARIA EM TIJOLO MACIÇO 10CM |  |  | 1511.6221 | 1511.6221 | 1813.9465
.4 VERGAS E CONTRAVERGAS |  | 235 | M2 | 13.8
| 74200/1 VERGA EM CONCRETO FCK 20MPA |  |  | 3243 | 3243 | 3891.6
.5 DIVISÓRIAS SANITÁRIOS INCLUSIVE PORTAS |  | 10.56 | M2 | 257.96
| 73862/001 DIVISORIA EM CHAPA |  |  | 2724.0576 | 2724.0576 | 3268.8691
[5 empty] | 20221.3857 | 24265.6628
4. 2. ESQUADRIAS E VIDROS
.1 ESQUADRIAS METÁLICAS - JANELAS BASCULANTES |  | 28.59 | M2 | 199.01
| 6103 JANELA BASCULANTE FERRO EM CANTONEIRA |  |  | 5689.6959 | 5689.6959 | 6827.6351
.2 ESQUADRIAS METÁLICAS - PORTAS DE CORRER |  | 18.72 | M2 | 322.75
| 73945/001 JANELA DE CORRER, DUAS FOLHAS |  |  | 6041.88 | 6041.88 | 7250.256
.3 PORTA DE MADEIRA 80X210 COM FERRAGENS |  | 5 | UN | 322.09
| 73910/005 PORTA DE MADEIRA |  |  | 1610.45 | 1610.45 | 1932.54
.4 PORTA DE MADEIRA 60X210 |  | 2 | UN | 312.02
| 73910/001 PORTA DE MADEIRA |  |  | 624.04 | 624.04 | 748.848
.5 PORTÃO 2FL. 600X210 |  | 11.2 | M2 | 248.17
| 74100/001 PORTAO DE FERRO |  |  | 2779.504 | 2779.504 | 3335.4048
.6 VIDRO TRANSPARENTE 4MM |  | 22.88 | M2 | 78.93
| 72117 VIDRO LISO COMUM TRANSPARENTE 4MM |  |  | 1805.9184 | 1805.9184 | 2167.1021
.7 VIDRO CANELADO 4MM |  | 22.88 | M2 | 68.13
| 72122 VIDRO FANTASIA TIPO CANELADO 4MM |  |  | 1558.8144 | 1558.8144 | 1870.5773
.8 VIDRO TEMPERADO 6MM |  | 1.55 | M2 | 153.63
| 72118 VIDRO TEMPERADO INCOLOR 6MM |  |  | 238.1265 | 238.1265 | 285.7518
[5 empty] | 20348.4292 | 24418.115
Total de PAREDES E PAINÉIS |  |  |  |  | 40569.8149 | 48683.7779
5. COBERTURAS E PROTEÇÕES
5. 1. COBERTURA
.1 PILARES DE MADEIRA DIAM. 20CM |  | 56.6 | M | 20.02
| MADEIRA ROLIÇA DE EUCALIPTO TRATADO |  |  | 1133.132 | 1133.132 | 1359.7584
.2 ESTRUTURA DE MADEIRA PARA COBERTURA |  | 202.5 | M2 | 90.97
| 73931/003 ESTRUTURA PARA TELHA CERAMICA |  |  | 18421.425 | 18421.425 | 22105.71
.3 TELHAS RECICLADAS TETRA PACK 6MM |  | 202.5 | M2 | 23.12
|  |  |  | 4681.8 | 4681.8 | 5618.16
[5 empty] | 24236.357 | 29083.6284
5. 2. IMPERMEABILIZAÇÕES
.1 IMPERMEABILIZAÇÃO VIGAS DE BALDRAME |  | 7.84 | M2 | 7.37
| 74106/001 IMPERMEABILIZAÇÃO TINTA BETUMINOSA |  |  | 57.7808 | 57.7808 | 69.337
.2 PINTURA IMPERM. LAJES DE COBERTURA |  | 69 | M2 | 8
| 72075 IMPERMEABILIZAÇÃO COM TINTA ASFALTICA |  |  | 552 | 552 | 662.4
[5 empty] | 609.7808 | 731.737
Total de COBERTURAS E PROTEÇÕES |  |  |  |  | 24846.1378 | 29815.3654
6. REVERTIMENTOS E PINTURAS
6. 1. REVESTIMENTOS
.1 CHAPISCO E REBOCO PAREDES INTERNAS |  | 174 | M2 | 14.69
| 87879 CHAPISCO + 75481 REBOCO INTERNAS |  |  | 2556.06 | 2556.06 | 3067.272
.2 AZULEJO COM REJUNTAMENTO |  | 40 | M2 | 38.1
| 87265 REVEST. CERÂMICO PAREDES INTERNAS |  |  | 1524 | 1524 | 1828.8
.3 CHAPISCO E REBOCO PAREDES EXTERNAS |  | 46 | M2 | 14.69
| 87879 CHAPISCO + 75481 REBOCO EXTERNAS |  |  | 675.74 | 675.74 | 810.888
.4 PEITORIL DE CIMENTO |  | 11.4 | M | 2.84
| 40675 ASS. DE PEITORIL DE CIMENTO |  |  | 32.376 | 32.376 | 38.8512
[5 empty] | 4788.176 | 5745.8112
6. 2. PINTURAS
.1 SELADOR PAREDES INTERNAS E EXTERNAS |  | 220 | M2 | 2.52
| 88485 FUNDO SELADOR |  |  | 554.4 | 554.4 | 665.28
.2 PINTURA ACRÍLICA SOBRE REBOCO - EXTERNAS |  | 46 | M2 | 12.18
| 88489 PINTURA LATEX ACRILICA |  |  | 560.28 | 560.28 | 672.336
.3 PINTURA LATEX PVA SOBRE REBOCO - INTERNAS |  | 174 | M2 | 7.78
| 88487 PINTURA LATEX PVA |  |  | 1353.72 | 1353.72 | 1624.464
.4 PROTEÇÃO DAS MADEIRAS |  | 92.5 | M2 | 15.16
| 84679 PINTURA IMUNIZANTE PARA MADEIRA |  |  | 1402.3 | 1402.3 | 1682.76
.5 PINTURA ESMALTE SOBRE FERRO |  | 18.924 | M2 | 24.94
| 6067 PINTURA ESMALTE 2D. C/ ZARCÃO |  |  | 471.9646 | 471.9646 | 566.3575
[5 empty] | 4342.6646 | 5211.1975
Total de REVESTIMENTOS E PINTURAS |  |  |  |  | 9130.8406 | 10957.0087
7. PAVIMENTAÇÕES
.1 BASE DE BRITA COMPACTADA 5CM |  | 5.9 | M3 | 69.68
| 73711 BASE PARA PAVIMENTACAO COM BRITA CORRIDA |  |  | 411.112 | 411.112 | 493.3344
.2 CONTRAPISO DE 7CM COM IMPERMEABILIZANTE |  | 8.3 | M3 | 386.57
| 83534 LASTRO DE CONCRETO, INCLUSO ADITIVO IMPERM. |  |  | 3208.531 | 3208.531 | 3850.2372
.3 CIMENTO QUEIMADO |  | 110.9 | M2 | 34.04
| 73991/003 PISO CIMENTADO LISO (QUEIMADO |  |  | 3775.036 | 3775.036 | 4530.0432
.4 BLOCO CONCRETO 20X10 E 6,5CM ESPESSURA |  | 90.93 | M2 | 44.5
|  |  |  | 4046.385 | 4046.385 | 4855.662
.5 BLOCO CONCREGRAMA |  | 50 | M2 | 31.24
|  |  |  | 1562 | 1562 | 1874.4
.6 BRITA PARA EXTERIOR 5CM |  | 1.6875 | M3 | 69.68
| 73711 BASE PARA PAVIMENTACAO COM BRITA CORRIDA |  |  | 117.585 | 117.585 | 141.102
Total de PAVIMENTAÇÕES |  |  |  |  | 13120.649 | 15744.7788
8. INSTALAÇÕES E APARELHOS
8. 1. LOUÇAS E METAIS
.1 BACIA SANITÁRIA |  | 5 | UN | 291.75
| 8688 VASO SANITARIO C/ CAIXA ACOPLADA |  |  | 1458.75 | 1458.75 | 1750.5
.2 LAVATÓRIO |  | 3 | UN | 73.79
| 86904 LAVATORIO LOUÇA SUSPENSO |  |  | 221.37 | 221.37 | 265.644
.3 TORNEIRA JARDIM |  | 1 | UN | 80.18
| 73949/001 TORNEIRA CROMADA PARA JARDIM |  |  | 80.18 | 80.18 | 96.216
.4 TORNEIRA LAVATÓRIO |  | 3 | UN | 56.09
| 73949/009 TORNEIRA CROMADA PARA LAVATORIO |  |  | 168.27 | 168.27 | 201.924
.5 COMPLEMENTOS DE LOUÇAS E BARRAS DE APOIO |  | 1 | CJ | 484
|  |  |  | 484 | 484 | 580.8
[5 empty] | 2412.57 | 2895.084
8. 2. INSTALAÇÕES ELÉTRICAS
.1 CAIXA ESTAMPADA 4X4" (102X102MM) CHAPA 20 (luminárias) |  | 14 | UN | 10.2
|  |  |  | 142.8 | 142.8 | 171.36
.2 CABO UNIPOLAR, CL2, PVC 750V 1,5MM2 |  | 203 | M | 1.78
| 73860/7 CABO DE COBRE ISOLADO PVC 450/750V 1,5MM2 |  |  | 361.34 | 361.34 | 433.608
.3 CABO UNIPOLAR, CL2, PVC 750V 6MM2 |  | 50 | M | 4.61
| 73860/10 CABO DE COBRE ISOLADO PVC 450/750V 6MM2 |  |  | 230.5 | 230.5 | 276.6
.4 CAIXA INSPECAO 50X50X50CM ALV.15 C/TAMPA CONCRETO |  | 2 | UN | 204.69
|  |  |  | 409.38 | 409.38 | 491.256
.5 INTERRUPTOR EMBUTIR SIMPLES-INCLUSIVE CAIXA 2X4" |  | 6 | UN | 16.68
| 72232 - INTERRUPTOR SIMPLES EMBUTIR 10A/250V |  |  | 100.08 | 100.08 | 120.096
.6 TOMADA EMBUTIR SIMPLES-INCLUSIVE CAIXA 2X4" |  | 6 | UN | 18.81
| 83555 TOMADA DUPLA DE EMBUTIR 2x2P+T 10A/250V |  |  | 112.86 | 112.86 | 135.432
.7 TOMADA PARA TELEFONE |  | 2 | UN | 15.16
| 72337 TOMADA PARA TELEFONE PADRÃO TELEBRAS |  |  | 30.32 | 30.32 | 36.384
.8 QUADRO DE DISTRIBUIÇÃO P/24 DISJUNTORES |  | 1 | UN | 2070.68
|  |  |  | 2070.68 | 2070.68 | 2484.816
.9 DISJUNTOR BIPOLAR 25A |  | 3 | UN | 46.96
| 74130/3 DISJUNTOR BIPOLAR 25A |  |  | 140.88 | 140.88 | 169.056
.10 ELETRODUTO PVC RIGIDO ROSCAVEL 3/4" (19MM) |  | 53 | M | 6.66
|  |  |  | 352.98 | 352.98 | 423.576
.11 CONEXÕES ELETRODUTOS PVC 3/4" |  | 86 | UN | 7.89
|  |  |  | 678.54 | 678.54 | 814.248
.12 LUMINARIAS FLUORESCENTES 2X40/COMPLETAS |  | 14 | UN | 334.16
|  |  |  | 4678.24 | 4678.24 | 5613.888
[5 empty] | 9308.6 | 11170.32
8. 3. INSTALAÇÕES HIDROSSANITÁRIAS E PREVENÇÃO INCÊNDIO
.1 CAIXA INSPECAO 60X60X60CM ALV.15 C/TAMPA CONCRETO |  | 2 | UN | 237.11
|  |  |  | 474.22 | 474.22 | 569.064
.2 EXTINTOR DE INCENDIO AGUA COM SUPORTE-10KG |  | 1 | UN | 103
|  |  |  | 103 | 103 | 123.6
.3 EXTINTOR DE INCENDIO CO COM SUPORTE-6KG |  | 1 | UN | 439.35
|  |  |  | 439.35 | 439.35 | 527.22
.4 CAIXA SIFONADA C/GRELHA Q 150X150X50 SAIDA 50MM |  | 4 | UN | 28.35
|  |  |  | 113.4 | 113.4 | 136.08
.5 TUBO PVC ESGOTO SERIE R 40mm COM CONEXÕES |  | 7 | M | 21.97
|  |  |  | 153.79 | 153.79 | 184.548
.6 TUBO PVC ESGOTO SERIE R 50mm COM CONEXÕES |  | 9 | M | 28.38
|  |  |  | 255.42 | 255.42 | 306.504
.7 TUBO PVC ESGOTO SERIE R 100mm COM CONEXÕES |  | 12 | M | 42.51
|  |  |  | 510.12 | 510.12 | 612.144
.8 REGISTRO ESFERA BRUTO 25mm |  | 1 | UN | 96.41
|  |  |  | 96.41 | 96.41 | 115.692
.9 TUBO PVC RÍGIDO SOLDAVEL 25mm COM CONEXÕES |  | 23 | M | 12.71
|  |  |  | 292.33 | 292.33 | 350.796
.10 JOELHO REDUÇÃO 90 25X1/2mm E PLUG 1/2" |  | 18 | UN | 9.09
|  |  |  | 163.62 | 163.62 | 196.344
[5 empty] | 2601.66 | 3121.992
Total de INSTALAÇÕES E APARELHOS |  |  |  |  | 14322.83 | 17187.396
9. COMPLEMENTAÇÃO DA OBRA
.1 LIMPEZA FINAL |  | 202.5 | M2 | 1.67
| 9537 LIMPEZA FINAL DA OBRA |  |  | 338.175 | 338.175 | 405.81
Total de COMPLEMENTAÇÃO DA OBRA |  |  |  |  | 338.175 | 405.81
TOTAL DO ORÇAMENTO |  |  |  |  | 111676.3865 | 134011.6638
IJUÍ, 30 DE JULHO DE 2015
__________________________
LAURA AUGUSTA DREWS THOMAS
ENGENHEIRA CIVIL
CREA RS 167045

## 6. QUIOSQUE PRINCIPAL
Planilha de Orçamento GLOBAL |  |  |  | SINAPI
MAIO
Obra: | 027 PPP - PARQUE POPULAR DA PEDREIRA - 6. QUIOSQUE PRINCIPAL |  |  | 2015
Cliente: | MUNÍCIPIO DE IJUI - PODER EXECUTIVO | Cidade: | IJUI
|  |  |  | Preço Unitário | Total
Item/Descrição |  | Qtd. | Un |  | Total | BDI (20%)
1. SERVIÇOS INICIAIS
.1 LOCAÇÃO DA OBRA |  | 180 | M2 | 3.76
| 74077/003 LOCACAO CONVENCIONAL DE OBRA |  |  | 676.8 | 676.8 | 812.16
Total de SERVIÇOS INICIAIS |  |  |  |  | 676.8 | 812.16
2. INFRAESTRUTURA
.1 ESCAVAÇÃO MANUAL 10CM |  | 18 | M3 | 27.19
| 73481 ESCAVAÇÃO MANUAL |  |  | 489.42 | 489.42 | 587.304
.2 ATERRO E APILOAMENTO MANUAL |  | 180 | M2 | 3.51
| 5622 REGULARIZACAO E COMPACTACAO MANUAL |  |  | 631.8 | 631.8 | 758.16
.3 BLOCOS DE FUNDAÇÃO E BALDRAME |  | 4.41 | M3 | 404.89
| 73406 CONCRETO USINADO 15MPA |  |  | 1785.5649 | 1785.5649 | 2142.6779
Total de INFRAESTRUTURA |  |  |  |  | 2906.7849 | 3488.1419
3. SUPRAESTRUTURA
.1 LAJE PRÉ-MOLDADA C/ TAVELAS E VIGOTAS C/ CAPA |  | 45 | M2 | 64.91
| 74141/001 LAJE PRE-MOLDADA VIGOTAS |  |  | 2920.95 | 2920.95 | 3505.14
Total de SUPRAESTRUTURA |  |  |  |  | 2920.95 | 3505.14
4. PAREDES E PAINÉIS
4. 1. ALVENARIAS
.1 ALVENARIA DE PEDRA RACHÃO BASALTO |  | 12.54 | M3 | 310
| 74053/001 ALVENARIA EM PEDRA RACHÃO |  |  | 3887.4 | 3887.4 | 4664.88
.2 ALVENARIA DE TIJOLO CERÂMICO 20CM |  | 17.48 | M2 | 98.28
| 72131 ALVENARIA EM TIJOLO CERAMICO MACICO |  |  | 1717.9344 | 1717.9344 | 2061.5213
.3 ALVENARIA DE TIJOLO CERÂMICO 10CM |  | 25.53 | M2 | 50.17
| 72132 ALVENARIA EM TIJOLO MACIÇO 10CM |  |  | 1280.8401 | 1280.8401 | 1537.0081
.4 VERGAS E CONTRAVERGAS |  | 166 | M2 | 13.8
| 74200/1 VERGA EM CONCRETO FCK 20MPA |  |  | 2290.8 | 2290.8 | 2748.96
[5 empty] | 9176.9745 | 11012.3694
4. 2. ESQUADRIAS E VIDROS
.1 ESQUADRIAS METÁLICAS - JANELAS BASCULANTES |  | 4.16 | M2 | 199.01
| 6103 JANELA BASCULANTE FERRO EM CANTONEIRA |  |  | 827.8816 | 827.8816 | 993.4579
.2 ESQUADRIAS METÁLICAS - JANELAS FIXAS |  | 18.72 | M2 | 199.01
| 6103 JANELA BASCULANTE FERRO EM CANTONEIRA |  |  | 3725.4672 | 3725.4672 | 4470.5606
.3 ESQUADRIAS METÁLICAS - PORTAS DE CORRER |  | 18.72 | M2 | 322.75
| 73945/001 JANELA DE CORRER, DUAS FOLHAS |  |  | 6041.88 | 6041.88 | 7250.256
.4 PORTA DE MADEIRA 80X210 COM FERRAGENS |  | 1 | UN | 322.09
| 73910/005 PORTA DE MADEIRA |  |  | 322.09 | 322.09 | 386.508
.5 PORTA DE MADEIRA 60X210 |  | 2 | UN | 312.02
| 73910/001 PORTA DE MADEIRA |  |  | 624.04 | 624.04 | 748.848
.6 VIDRO CANELADO 4MM |  | 4.16 | M2 | 68.13
| 72122 VIDRO FANTASIA TIPO CANELADO 4MM |  |  | 283.4208 | 283.4208 | 340.105
.7 VIDRO TEMPERADO 6MM |  | 18.72 | M2 | 153.63
| 72118 VIDRO TEMPERADO INCOLOR 6MM |  |  | 2875.9536 | 2875.9536 | 3451.1443
[5 empty] | 14700.7332 | 17640.8798
Total de PAREDES E PAINÉIS |  |  |  |  | 23877.7077 | 28653.2492
5. COBERTURAS E PROTEÇÕES
5. 1. COBERTURA
.1 PILARES DE MADEIRA DIAM. 20CM |  | 38.32 | M | 20.02
| MADEIRA ROLIÇA DE EUCALIPTO TRATADO |  |  | 767.1664 | 767.1664 | 920.5997
.2 ESTRUTURA DE MADEIRA PARA COBERTURA |  | 112.5 | M2 | 90.97
| 73931/003 ESTRUTURA PARA TELHA CERAMICA |  |  | 10234.125 | 10234.125 | 12280.95
.3 TELHAS RECICLADAS TETRA PACK 6MM |  | 112.5 | M2 | 23.12
|  |  |  | 2601 | 2601 | 3121.2
[5 empty] | 13602.2914 | 16322.7497
5. 2. IMPERMEABILIZAÇÕES
.1 IMPERMEABILIZAÇÃO VIGAS DE BALDRAME |  | 5.6 | M2 | 7.37
| 74106/001 IMPERMEABILIZAÇÃO TINTA BETUMINOSA |  |  | 41.272 | 41.272 | 49.5264
.2 PINTURA IMPERM. LAJES DE COBERTURA |  | 45 | M2 | 8
| 72075 IMPERMEABILIZAÇÃO COM TINTA ASFALTICA |  |  | 360 | 360 | 432
[5 empty] | 401.272 | 481.5264
Total de COBERTURAS E PROTEÇÕES |  |  |  |  | 14003.5634 | 16804.2761
6. REVERTIMENTOS E PINTURAS
6. 1. REVESTIMENTOS
.1 CHAPISCO E REBOCO PAREDES INTERNAS |  | 73.528 | M2 | 14.69
| 87879 CHAPISCO + 75481 REBOCO INTERNAS |  |  | 1080.1263 | 1080.1263 | 1296.1516
.2 AZULEJO COM REJUNTAMENTO |  | 22.4 | M2 | 38.1
| 87265 REVEST. CERÂMICO PAREDES INTERNAS |  |  | 853.44 | 853.44 | 1024.128
.3 CHAPISCO E REBOCO PAREDES EXTERNAS |  | 25.24 | M2 | 14.69
| 87879 CHAPISCO + 75481 REBOCO EXTERNAS |  |  | 370.7756 | 370.7756 | 444.9307
.4 PEITORIL DE CIMENTO |  | 5.2 | M | 2.84
| 40675 ASS. DE PEITORIL DE CIMENTO |  |  | 14.768 | 14.768 | 17.7216
[5 empty] | 2319.1099 | 2782.9319
6. 2. PINTURAS
.1 SELADOR PAREDES INTERNAS E EXTERNAS |  | 98.768 | M2 | 2.52
| 88485 FUNDO SELADOR |  |  | 248.8954 | 248.8954 | 298.6744
.2 PINTURA ACRÍLICA SOBRE REBOCO - EXTERNAS |  | 25.24 | M2 | 12.18
| 88489 PINTURA LATEX ACRILICA |  |  | 307.4232 | 307.4232 | 368.9078
.3 PINTURA LATEX PVA SOBRE REBOCO - INTERNAS |  | 73.528 | M2 | 7.78
| 88487 PINTURA LATEX PVA |  |  | 572.0478 | 572.0478 | 686.4574
.4 PROTEÇÃO DAS MADEIRAS |  | 46.565 | M2 | 15.16
| 84679 PINTURA IMUNIZANTE PARA MADEIRA |  |  | 705.9248 | 705.9248 | 847.1098
.5 PINTURA ESMALTE SOBRE FERRO |  | 9.152 | M2 | 24.94
| 6067 PINTURA ESMALTE 2D. C/ ZARCÃO |  |  | 228.2509 | 228.2509 | 273.9011
[5 empty] | 2062.5421 | 2475.0505
Total de REVESTIMENTOS E PINTURAS |  |  |  |  | 4381.652 | 5257.9824
7. PAVIMENTAÇÕES
.1 BASE DE BRITA COMPACTADA 5CM |  | 9 | M3 | 69.68
| 73711 BASE PARA PAVIMENTACAO COM BRITA CORRIDA |  |  | 627.12 | 627.12 | 752.544
.2 CONTRAPISO DE 7CM COM IMPERMEABILIZANTE |  | 10.55 | M3 | 386.57
| 83534 LASTRO DE CONCRETO, INCLUSO ADITIVO IMPERM. |  |  | 4078.3135 | 4078.3135 | 4893.9762
.3 CIMENTO QUEIMADO |  | 11.47 | M2 | 34.04
| 73991/003 PISO CIMENTADO LISO (QUEIMADO |  |  | 390.4388 | 390.4388 | 468.5266
.4 PISO E DECK MADEIRA C/ BARROTES SOBRE CONTRAPISO |  | 136.5 | M2 | 133.96
| 73655 PISO EM TABUA DE MADEIRA |  |  | 18285.54 | 18285.54 | 21942.648
.5 BRITA PARA EXTERIOR 5CM |  | 1.145 | M3 | 69.68
| 73711 BASE PARA PAVIMENTACAO COM BRITA CORRIDA |  |  | 79.7836 | 79.7836 | 95.7403
Total de PAVIMENTAÇÕES |  |  |  |  | 23461.1959 | 28153.4351
8. INSTALAÇÕES E APARELHOS
8. 1. LOUÇAS E METAIS
.1 BACIA SANITÁRIA |  | 1 | UN | 291.75
| 8688 VASO SANITARIO C/ CAIXA ACOPLADA |  |  | 291.75 | 291.75 | 350.1
.2 LAVATÓRIO |  | 1 | UN | 73.79
| 86904 LAVATORIO LOUÇA SUSPENSO |  |  | 73.79 | 73.79 | 88.548
.3 LAVATÓRIO DE EMBUTIR |  | 1 | UN | 32.1
| 73947/008 LAVATORIO LOUÇA BRANCA |  |  | 32.1 | 32.1 | 38.52
.4 TORNEIRA LAVATÓRIO |  | 2 | UN | 56.09
| 73949/009 TORNEIRA CROMADA PARA LAVATORIO |  |  | 112.18 | 112.18 | 134.616
.5 PIA DE AÇO INOX COZINHA |  | 1 | UN | 370.77
| 74050/002 PIA ACO INOXIDAVEL 200X60CM COM 2 CUBAS |  |  | 370.77 | 370.77 | 444.924
.6 TORNEIRA CROMADA PARA PIA COZINHA |  | 2 | UN | 49.14
| 73949/002 TORNEIRA CROMADA LONGA |  |  | 98.28 | 98.28 | 117.936
.7 TORNEIRA JARDIM |  | 1 | UN | 80.18
| 73949/001 TORNEIRA CROMADA PARA JARDIM |  |  | 80.18 | 80.18 | 96.216
.8 BANCADA PARA O LAVATÓRIO ABERTO |  | 1.5 | M | 149.51
| 74056/001 BANCADA MARMORE SINTETICO |  |  | 224.265 | 224.265 | 269.118
.9 BALCÃO DE MARMORE |  | 4.5 | M | 279.17
| 74013/001 BANCADA DE MARMORE POLIDO |  |  | 1256.265 | 1256.265 | 1507.518
.10 COMPLEMENTOS DE LOUÇAS E BARRAS DE APOIO |  | 1 | CJ | 214.5
|  |  |  | 214.5 | 214.5 | 257.4
[5 empty] | 2754.08 | 3304.896
8. 2. INSTALAÇÕES ELÉTRICAS
.1 CAIXA ESTAMPADA 4X4" (102X102MM) CHAPA 20 (luminárias) |  | 11 | UN | 10.2
|  |  |  | 112.2 | 112.2 | 134.64
.2 CABO UNIPOLAR, CL2, PVC 750V 1,5MM2 |  | 77 | M | 1.78
| 73860/7 CABO DE COBRE ISOLADO PVC 450/750V 1,5MM2 |  |  | 137.06 | 137.06 | 164.472
.3 CABO UNIPOLAR, CL2, PVC 750V 2,5MM2 |  | 61 | M | 2.34
| 73860/8 CABO DE COBRE ISOLADO PVC 450/750V 2,5MM2 |  |  | 142.74 | 142.74 | 171.288
.4 CABO UNIPOLAR, CL2, PVC 750V 4MM2 |  | 27 | M | 3.42
| 73860/9 CABO DE COBRE ISOLADO PVC 450/750V 4MM2 |  |  | 92.34 | 92.34 | 110.808
.5 CABO UNIPOLAR, CL2, PVC 750V 6MM2 |  | 30 | M | 4.61
| 73860/10 CABO DE COBRE ISOLADO PVC 450/750V 6MM2 |  |  | 138.3 | 138.3 | 165.96
.6 CAIXA INSPECAO 50X50X50CM ALV.15 C/TAMPA CONCRETO |  | 1 | UN | 204.69
|  |  |  | 204.69 | 204.69 | 245.628
.7 INTERRUPTOR EMBUTIR SIMPLES-INCLUSIVE CAIXA 2X4" |  | 3 | UN | 16.68
| 72232 - INTERRUPTOR SIMPLES EMBUTIR 10A/250V |  |  | 50.04 | 50.04 | 60.048
.8 TOMADA EMBUTIR SIMPLES-INCLUSIVE CAIXA 2X4" |  | 6 | UN | 18.81
| 83555 TOMADA DUPLA DE EMBUTIR 2x2P+T 10A/250V |  |  | 112.86 | 112.86 | 135.432
.9 QUADRO DE DISTRIBUIÇÃO P/24 DISJUNTORES |  | 1 | UN | 2070.68
|  |  |  | 2070.68 | 2070.68 | 2484.816
.10 DISJUNTOR MONOPOLAR 15A |  | 1 | UN | 10.03
| 74130/1 DISJUNTOR TERMOMAGNETICO MONOPOLAR 10 a 30A |  |  | 10.03 | 10.03 | 12.036
.11 DISJUNTOR MONOPOLAR 25A |  | 2 | UN | 10.03
| 74130/1 DISJUNTOR TERMOMAGNETICO MONOPOLAR 10 a 30A |  |  | 20.06 | 20.06 | 24.072
.12 DISJUNTOR BIPOLAR 25A |  | 1 | UN | 46.96
| 10130/3 DISJUNTOR TERMOMAGNETICO BIPOLAR 10 a 50A |  |  | 46.96 | 46.96 | 56.352
.13 DISJUNTOR TRIPOLAR 35A |  | 1 | UN | 65.95
| 10130/4 DISJUNTOR TERMOMAGNETICO TRIPOLAR 10 a 50A |  |  | 65.95 | 65.95 | 79.14
.14 ELETRODUTO PVC RIGIDO ROSCAVEL 3/4" (19MM) |  | 53 | M | 6.66
|  |  |  | 352.98 | 352.98 | 423.576
.15 CONEXÕES ELETRODUTOS PVC 3/4" |  | 50 | UN | 7.89
|  |  |  | 394.5 | 394.5 | 473.4
.16 LUMINARIAS FLUORESCENTES 2X40/COMPLETAS |  | 11 | UN | 334.16
|  |  |  | 3675.76 | 3675.76 | 4410.912
[5 empty] | 7627.15 | 9152.58
8. 3. INSTALAÇÕES HIDROSSANITÁRIAS E PREVENÇÃO INCÊNDIO
.1 CAIXA INSPECAO 60X60X60CM ALV.15 C/TAMPA CONCRETO |  | 3 | UN | 237.11
|  |  |  | 711.33 | 711.33 | 853.596
.2 EXTINTOR DE INCENDIO AGUA COM SUPORTE-10KG |  | 1 | UN | 103
|  |  |  | 103 | 103 | 123.6
.3 EXTINTOR DE INCENDIO CO COM SUPORTE-6KG |  | 1 | UN | 439.35
|  |  |  | 439.35 | 439.35 | 527.22
.4 CAIXA SIFONADA C/GRELHA Q 150X150X50 SAIDA 50MM |  | 1 | UN | 28.35
|  |  |  | 28.35 | 28.35 | 34.02
.5 CAIXA SIFONADA C/GRELHA 250X230X75mm |  | 1 | UN | 40.1
|  |  |  | 40.1 | 40.1 | 48.12
.6 TUBO PVC ESGOTO SERIE R 40mm COM CONEXÕES |  | 6 | M | 21.97
|  |  |  | 131.82 | 131.82 | 158.184
.7 TUBO PVC ESGOTO SERIE R 50mm COM CONEXÕES |  | 3 | M | 28.38
|  |  |  | 85.14 | 85.14 | 102.168
.8 TUBO PVC ESGOTO SERIE R 100mm COM CONEXÕES |  | 12 | M | 42.51
|  |  |  | 510.12 | 510.12 | 612.144
.9 REGISTRO ESFERA BRUTO 25mm |  | 1 | UN | 96.41
|  |  |  | 96.41 | 96.41 | 115.692
.10 TUBO PVC RÍGIDO SOLDAVEL 25mm COM CONEXÕES |  | 14 | M | 12.71
|  |  |  | 177.94 | 177.94 | 213.528
.11 JOELHO REDUÇÃO 90 25X1/2mm E PLUG 1/2" |  | 8 | UN | 9.09
|  |  |  | 72.72 | 72.72 | 87.264
[5 empty] | 2396.28 | 2875.536
Total de INSTALAÇÕES E APARELHOS |  |  |  |  | 12777.51 | 15333.012
9. COMPLEMENTAÇÃO DA OBRA
.1 PERGOLADO |  | 18 | M2 | 48.75
| 73931/001 ESTRUTURA PARA TELHA |  |  | 877.5 | 877.5 | 1053
.2 LIMPEZA FINAL |  | 180 | M2 | 1.67
| 9537 LIMPEZA FINAL DA OBRA |  |  | 300.6 | 300.6 | 360.72
Total de COMPLEMENTAÇÃO DA OBRA |  |  |  |  | 1178.1 | 1413.72
TOTAL DO ORÇAMENTO |  |  |  |  | 86184.2639 | 103421.1167
IJUÍ, 30 DE JULHO DE 2015
__________________________
LAURA AUGUSTA DREWS THOMAS
ENGENHEIRA CIVIL
CREA RS 167045

## 7. CENTRO COMUNITÁRIO
Planilha de Orçamento GLOBAL |  |  |  | SINAPI
MAIO
Obra: | 027 PPP - PARQUE POPULAR DA PEDREIRA - 7. CENTRO COMUNITÁRIO |  |  | 2015
Cliente: | MUNÍCIPIO DE IJUI - PODER EXECUTIVO | Cidade: | IJUI
|  |  |  | Preço Unitário | Total
Item/Descrição |  | Qtd. | Un |  | Total | BDI (20%)
1. SERVIÇOS INICIAIS
.1 LOCAÇÃO DA OBRA |  | 320 | M2 | 3.76
| 74077/003 LOCACAO CONVENCIONAL DE OBRA |  |  | 1203.2 | 1203.2 | 1443.84
Total de SERVIÇOS INICIAIS |  |  |  |  | 1203.2 | 1443.84
2. INFRAESTRUTURA
.1 ESCAVAÇÃO MANUAL 10CM |  | 25 | M3 | 27.19
| 73481 ESCAVAÇÃO MANUAL |  |  | 679.75 | 679.75 | 815.7
.2 ATERRO E APILOAMENTO MANUAL |  | 250 | M2 | 3.51
| 5622 REGULARIZACAO E COMPACTACAO MANUAL |  |  | 877.5 | 877.5 | 1053
.3 BLOCOS DE FUNDAÇÃO E BALDRAME |  | 6.84 | M3 | 404.89
| 73406 CONCRETO USINADO 15MPA |  |  | 2769.4476 | 2769.4476 | 3323.3371
Total de INFRAESTRUTURA |  |  |  |  | 4326.6976 | 5192.0371
3. SUPRAESTRUTURA
.1 LAJE PRÉ-MOLDADA C/ TAVELAS E VIGOTAS C/ CAPA |  | 94.94 | M2 | 64.91
| 74141/001 LAJE PRE-MOLDADA VIGOTAS |  |  | 6162.5554 | 6162.5554 | 7395.0665
Total de SUPRAESTRUTURA |  |  |  |  | 6162.5554 | 7395.0665
4. PAREDES E PAINÉIS
4. 1. ALVENARIAS
.1 ALVENARIA DE PEDRA RACHÃO BASALTO |  | 16.56 | M3 | 310
| 74053/001 ALVENARIA EM PEDRA RACHÃO |  |  | 5133.6 | 5133.6 | 6160.32
.2 ALVENARIA DE TIJOLO CERÂMICO 20CM |  | 45.103 | M2 | 98.28
| 72131 ALVENARIA EM TIJOLO CERAMICO MACICO |  |  | 4432.7228 | 4432.7228 | 5319.2674
.3 ALVENARIA DE TIJOLO CERÂMICO 10CM |  | 15.6 | M2 | 50.17
| 72132 ALVENARIA EM TIJOLO MACIÇO 10CM |  |  | 782.652 | 782.652 | 939.1824
.4 VERGAS E CONTRAVERGAS |  | 283 | M2 | 13.8
| 74200/1 VERGA EM CONCRETO FCK 20MPA |  |  | 3905.4 | 3905.4 | 4686.48
[5 empty] | 14254.3748 | 17105.2498
4. 2. ESQUADRIAS E VIDROS
.1 ESQUADRIAS METÁLICAS - JANELAS BASCULANTES |  | 6.24 | M2 | 199.01
| 6103 JANELA BASCULANTE FERRO EM CANTONEIRA |  |  | 1241.8224 | 1241.8224 | 1490.1869
.2 ESQUADRIAS METÁLICAS - JANELAS FIXAS |  | 49.92 | M2 | 199.01
| 6103 JANELA BASCULANTE FERRO EM CANTONEIRA |  |  | 9934.5792 | 9934.5792 | 11921.495
.3 ESQUADRIAS METÁLICAS - PORTAS DE CORRER |  | 18.72 | M2 | 322.75
| 73945/001 JANELA DE CORRER, DUAS FOLHAS |  |  | 6041.88 | 6041.88 | 7250.256
.4 PORTA DE MADEIRA 80X210 COM FERRAGENS |  | 1 | UN | 322.09
| 73910/005 PORTA DE MADEIRA |  |  | 322.09 | 322.09 | 386.508
.5 PORTA DE MADEIRA 60X210 |  | 2 | UN | 322.09
| 73910/001 PORTA DE MADEIRA |  |  | 644.18 | 644.18 | 773.016
.6 VIDRO CANELADO 4MM |  | 56.16 | M2 | 68.13
| 72122 VIDRO FANTASIA TIPO CANELADO 4MM |  |  | 3826.1808 | 3826.1808 | 4591.417
.7 VIDRO TEMPERADO 6MM |  | 18.72 | M2 | 153.63
| 72118 VIDRO TEMPERADO INCOLOR 6MM |  |  | 2875.9536 | 2875.9536 | 3451.1443
.8 GUARDA-CORPO DO DECK, EM MADEIRA |  | 34.79 | M | 127.74
| 73668 GUARDA CORPO EM MADEIRA |  |  | 4444.0746 | 4444.0746 | 5332.8895
[5 empty] | 29330.7606 | 35196.9127
Total de PAREDES E PAINÉIS |  |  |  |  | 43585.1354 | 52302.1625
5. COBERTURAS E PROTEÇÕES
5. 1. COBERTURA
.1 PILARES DE MADEIRA DIAM. 20CM |  | 69.9 | M | 20.02
| MADEIRA ROLIÇA DE EUCALIPTO TRATADO |  |  | 1399.398 | 1399.398 | 1679.2776
.2 ESTRUTURA DE MADEIRA PARA COBERTURA |  | 189 | M2 | 90.97
| 73931/003 ESTRUTURA PARA TELHA CERAMICA |  |  | 17193.33 | 17193.33 | 20631.996
.3 TELHAS RECICLADAS TETRA PACK 6MM |  | 189 | M2 | 23.12
|  |  |  | 4369.68 | 4369.68 | 5243.616
[5 empty] | 22962.408 | 27554.8896
5. 2. IMPERMEABILIZAÇÕES
.1 IMPERMEABILIZAÇÃO VIGAS DE BALDRAME |  | 9.42 | M2 | 7.37
| 74106/001 IMPERMEABILIZAÇÃO TINTA BETUMINOSA |  |  | 69.4254 | 69.4254 | 83.3105
.2 PINTURA IMPERM. LAJES DE COBERTURA |  | 94.94 | M2 | 8
| 72075 IMPERMEABILIZAÇÃO COM TINTA ASFALTICA |  |  | 759.52 | 759.52 | 911.424
[5 empty] | 828.9454 | 994.7345
Total de COBERTURAS E PROTEÇÕES |  |  |  |  | 23791.3534 | 28549.6241
6. REVERTIMENTOS E PINTURAS
6. 1. REVESTIMENTOS
.1 CHAPISCO E REBOCO PAREDES INTERNAS |  | 84.02 | M2 | 14.69
| 87879 CHAPISCO + 75481 REBOCO INTERNAS |  |  | 1234.2538 | 1234.2538 | 1481.1046
.2 AZULEJO COM REJUNTAMENTO |  | 31.84 | M2 | 38.1
| 87265 REVEST. CERÂMICO PAREDES INTERNAS |  |  | 1213.104 | 1213.104 | 1455.7248
.3 CHAPISCO E REBOCO PAREDES EXTERNAS |  | 39.702 | M2 | 14.69
| 87879 CHAPISCO + 75481 REBOCO EXTERNAS |  |  | 583.2224 | 583.2224 | 699.8669
.4 PEITORIL DE CIMENTO |  | 7.8 | M | 2.84
| 40675 ASS. DE PEITORIL DE CIMENTO |  |  | 22.152 | 22.152 | 26.5824
[5 empty] | 3052.7322 | 3663.2786
6. 2. PINTURAS
.1 SELADOR PAREDES INTERNAS E EXTERNAS |  | 123.722 | M2 | 2.52
| 88485 FUNDO SELADOR |  |  | 311.7794 | 311.7794 | 374.1353
.2 PINTURA ACRÍLICA SOBRE REBOCO - EXTERNAS |  | 39.702 | M2 | 12.18
| 88489 PINTURA LATEX ACRILICA |  |  | 483.5704 | 483.5704 | 580.2844
.3 PINTURA LATEX PVA SOBRE REBOCO - INTERNAS |  | 84.02 | M2 | 7.78
| 88487 PINTURA LATEX PVA |  |  | 653.6756 | 653.6756 | 784.4107
.4 PROTEÇÃO DAS MADEIRAS |  | 81.6972 | M2 | 15.16
| 84679 PINTURA IMUNIZANTE PARA MADEIRA |  |  | 1238.5296 | 1238.5296 | 1486.2355
.5 PINTURA ESMALTE SOBRE FERRO |  | 29.952 | M2 | 24.94
| 6067 PINTURA ESMALTE 2D. C/ ZARCÃO |  |  | 747.0029 | 747.0029 | 896.4035
[5 empty] | 3434.5578 | 4121.4694
Total de REVESTIMENTOS E PINTURAS |  |  |  |  | 6487.29 | 7784.748
7. PAVIMENTAÇÕES
.1 BASE DE BRITA COMPACTADA 5CM (INCLUSO PATIO) |  | 12.5 | M3 | 69.68
| 73711 BASE PARA PAVIMENTACAO COM BRITA CORRIDA |  |  | 871 | 871 | 1045.2
.2 CONTRAPISO DE 7CM COM IMPERMEABILIZANTE |  | 8.78 | M3 | 386.57
| 83534 LASTRO DE CONCRETO, INCLUSO ADITIVO IMPERM. |  |  | 3394.0846 | 3394.0846 | 4072.9015
.3 CIMENTO QUEIMADO |  | 125.47 | M2 | 34.04
| 73991/003 PISO CIMENTADO LISO (QUEIMADO |  |  | 4270.9988 | 4270.9988 | 5125.1986
.4 DECK DE "MADEIRA ECOLÓGICA" (WPC) COM BARROTES |  | 67.85 | M2 | 133.96
| 73655 PISO EM TABUA DE MADEIRA |  |  | 9089.186 | 9089.186 | 10907.0232
Total de PAVIMENTAÇÕES |  |  |  |  | 17625.2694 | 21150.3233
8. INSTALAÇÕES E APARELHOS
8. 1. LOUÇAS E METAIS
.1 BACIA SANITÁRIA |  | 1 | UN | 291.75
| 8688 VASO SANITARIO C/ CAIXA ACOPLADA |  |  | 291.75 | 291.75 | 350.1
.2 LAVATÓRIO |  | 1 | UN | 73.79
| 86904 LAVATORIO LOUÇA SUSPENSO |  |  | 73.79 | 73.79 | 88.548
.3 LAVATÓRIO DE EMBUTIR |  | 2 | UN | 32.1
| 73947/008 LAVATORIO LOUÇA BRANCA |  |  | 64.2 | 64.2 | 77.04
.4 TORNEIRA LAVATÓRIO |  | 3 | UN | 56.09
| 73949/009 TORNEIRA CROMADA PARA LAVATORIO |  |  | 168.27 | 168.27 | 201.924
.5 PIA DE AÇO INOX COZINHA |  | 2 | UN | 370.77
| 74050/002 PIA ACO INOXIDAVEL 200X60CM COM 2 CUBAS |  |  | 741.54 | 741.54 | 889.848
.6 TORNEIRA CROMADA PARA PIA COZINHA |  | 4 | UN | 49.14
| 73949/002 TORNEIRA CROMADA LONGA |  |  | 196.56 | 196.56 | 235.872
.7 TORNEIRA JARDIM |  | 1 | UN | 80.18
| 73949/001 TORNEIRA CROMADA PARA JARDIM |  |  | 80.18 | 80.18 | 96.216
.8 BANCADA PARA O LAVATÓRIO ABERTO |  | 1.5 | M | 149.51
| 74056/001 BANCADA MARMORE SINTETICO |  |  | 224.265 | 224.265 | 269.118
.9 BALCÃO DE MARMORE |  | 8.2 | M | 279.17
| 74013/001 BANCADA DE MARMORE POLIDO |  |  | 2289.194 | 2289.194 | 2747.0328
.10 COMPLEMENTOS DE LOUÇAS E BARRAS DE APOIO |  | 1 | CJ | 1518
|  |  |  | 1518 | 1518 | 1821.6
[5 empty] | 5647.749 | 6777.2988
8. 2. INSTALAÇÕES ELÉTRICAS
.1 CAIXA ESTAMPADA 4X4" (102X102MM) CHAPA 20 |  | 13 | UN | 10.2
|  |  |  | 132.6 | 132.6 | 159.12
.2 CABO UNIPOLAR, CL2, PVC 750V 1,5MM2 |  | 109 | M | 1.78
| 73860/7 CABO DE COBRE ISOLADO PVC 450/750V 1,5MM2 |  |  | 194.02 | 194.02 | 232.824
.3 CABO UNIPOLAR, CL2, PVC 750V 2,5MM2 |  | 90 | M | 2.34
| 73860/8 CABO DE COBRE ISOLADO PVC 450/750V 2,5MM2 |  |  | 210.6 | 210.6 | 252.72
.4 CABO UNIPOLAR, CL2, PVC 750V 4MM2 |  | 30 | M | 3.42
| 73860/9 CABO DE COBRE ISOLADO PVC 450/750V 4MM2 |  |  | 102.6 | 102.6 | 123.12
.5 CABO CCI TELEFONE |  | 10 | M | 12.9
| 73768/6 CABO TELEFONICO CI 50 |  |  | 129 | 129 | 154.8
.6 CAIXA INSPECAO 50X50X50CM ALV.15 C/TAMPA CONCRETO |  | 2 | UN | 204.69
|  |  |  | 409.38 | 409.38 | 491.256
.7 INTERRUPTOR EMBUTIR SIMPLES-INCLUSIVE CAIXA 2X4" |  | 3 | UN | 16.68
| 72232 - INTERRUPTOR SIMPLES EMBUTIR 10A/250V |  |  | 50.04 | 50.04 | 60.048
.8 INTERRUPTOR EMBUTIR DUPLO-INCLUSIVE CAIXA 2X4" |  | 1 | UN | 16.68
| 72232 - INTERRUPTOR DUPLO EMBUTIR 10A/250V |  |  | 16.68 | 16.68 | 20.016
.9 TOMADA EMBUTIR SIMPLES-INCLUSIVE CAIXA 2X4" |  | 13 | UN | 18.81
| 83555 TOMADA DUPLA DE EMBUTIR 2x2P+T 10A/250V |  |  | 244.53 | 244.53 | 293.436
.10 TOMADA PARA TELEFONE |  | 1 | UN | 15.16
| 72337 TOMADA PARA TELEFONE PADRÃO TELEBRAS |  |  | 15.16 | 15.16 | 18.192
.11 QUADRO DE DISTRIBUIÇÃO P/24 DISJUNTORES |  | 1 | UN | 2070.68
|  |  |  | 2070.68 | 2070.68 | 2484.816
.12 DISJUNTOR BIPOLAR 25A |  | 6 | UN | 46.96
| 10130/3 DISJUNTOR TERMOMAGNETICO BIPOLAR 10 a 50A |  |  | 281.76 | 281.76 | 338.112
.13 DISJUNTOR TRIPOLAR 35A |  | 1 | UN | 65.95
| 10130/4 DISJUNTOR TERMOMAGNETICO TRIPOLAR 10 a 50A |  |  | 65.95 | 65.95 | 79.14
.14 ELETRODUTO PVC RIGIDO ROSCAVEL 3/4" (19MM) |  | 81 | M | 6.66
|  |  |  | 539.46 | 539.46 | 647.352
.15 CONEXÕES ELETRODUTOS PVC 3/4" |  | 70 | UN | 7.89
|  |  |  | 552.3 | 552.3 | 662.76
.16 LUMINARIAS FLUORESCENTES 2X40/COMPLETAS |  | 13 | UN | 334.16
|  |  |  | 4344.08 | 4344.08 | 5212.896
[5 empty] | 9358.84 | 11230.608
8. 3. INSTALAÇÕES HIDROSSANITÁRIAS E PREVENÇÃO INCÊNDIO
.1 CAIXA INSPECAO 60X60X60CM ALV.15 C/TAMPA CONCRETO |  | 1 | UN | 237.11
|  |  |  | 237.11 | 237.11 | 284.532
.2 EXTINTOR DE INCENDIO AGUA COM SUPORTE-10KG |  | 1 | UN | 103
|  |  |  | 103 | 103 | 123.6
.3 EXTINTOR DE INCENDIO CO COM SUPORTE-6KG |  | 1 | UN | 439.35
|  |  |  | 439.35 | 439.35 | 527.22
.4 CAIXA SIFONADA C/GRELHA Q 150X150X50 SAIDA 50MM |  | 1 | UN | 28.35
|  |  |  | 28.35 | 28.35 | 34.02
.5 CAIXA SIFONADA C/GRELHA 250X230X75mm |  | 1 | UN | 40.1
|  |  |  | 40.1 | 40.1 | 48.12
.6 TUBO PVC ESGOTO SERIE R 40mm COM CONEXÕES |  | 16 | M | 21.97
|  |  |  | 351.52 | 351.52 | 421.824
.7 TUBO PVC ESGOTO SERIE R 50mm COM CONEXÕES |  | 8 | M | 28.38
|  |  |  | 227.04 | 227.04 | 272.448
.8 TUBO PVC ESGOTO SERIE R 100mm COM CONEXÕES |  | 10 | M | 42.51
|  |  |  | 425.1 | 425.1 | 510.12
.9 REGISTRO ESFERA BRUTO 25mm |  | 1 | UN | 96.41
|  |  |  | 96.41 | 96.41 | 115.692
.10 TUBO PVC RÍGIDO SOLDAVEL 25mm COM CONEXÕES |  | 14 | M | 12.71
|  |  |  | 177.94 | 177.94 | 213.528
.11 JOELHO REDUÇÃO 90 25X1/2mm E PLUG 1/2" |  | 8 | UN | 9.09
|  |  |  | 72.72 | 72.72 | 87.264
[5 empty] | 2198.64 | 2638.368
Total de INSTALAÇÕES E APARELHOS |  |  |  |  | 17205.229 | 20646.2748
9. COMPLEMENTAÇÃO DA OBRA
.1 PERGOLADO |  | 18 | M2 | 48.75
| 73931/001 ESTRUTURA PARA TELHA |  |  | 877.5 | 877.5 | 1053
.2 LIMPEZA FINAL |  | 320 | M2 | 1.67
| 9537 LIMPEZA FINAL DA OBRA |  |  | 534.4 | 534.4 | 641.28
Total de COMPLEMENTAÇÃO DA OBRA |  |  |  |  | 1411.9 | 1694.28
TOTAL DO ORÇAMENTO |  |  |  |  | 121798.6303 | 146158.3563
IJUÍ, 30 DE JULHO DE 2015
__________________________
LAURA AUGUSTA DREWS THOMAS
ENGENHEIRA CIVIL
CREA RS 167045

## 8. VESTIÁRIOS
Planilha de Orçamento GLOBAL |  |  |  | SINAPI
MAIO
Obra: | 027 PPP - PARQUE POPULAR DA PEDREIRA - 8. VESTIÁRIOS |  |  | 2015
Cliente: | MUNÍCIPIO DE IJUI - PODER EXECUTIVO | Cidade: | IJUI
|  |  |  | Preço Unitário | Total
Item/Descrição |  | Qtd. | Un |  | Total | BDI (20%)
1. SERVIÇOS INICIAIS
.1 LOCAÇÃO DA OBRA |  | 229.5 | M2
74077/003 LOCACAO CONVENCIONAL DE OBRA
Total de SERVIÇOS INICIAIS
2. INFRAESTRUTURA
.1 ESCAVAÇÃO MANUAL 10CM |  | 22.95 | M3
74019/001 ESCAVAÇÃO MANUAL
.2 ATERRO E APILOAMENTO MANUAL |  | 229.5 | M2
5622 REGULARIZACAO E COMPACTACAO MANUAL
.3 BLOCOS DE FUNDAÇÃO E BALDRAME |  | 6.76 | M3
73757/001 CONCRETO USINADO 15MPA
Total de INFRAESTRUTURA
3. SUPRAESTRUTURA
.1 LAJE PRÉ-MOLDADA C/ TAVELAS E VIGOTAS C/ CAPA |  | 75 | M2
74141/001 LAJE PRE-MOLDADA VIGOTAS
Total de SUPRAESTRUTURA
4. PAREDES E PAINÉIS
4. 1. ALVENARIAS
.1 ALVENARIA DE PEDRA RACHÃO BASALTO |  | 9.66 | M3
74053/001 ALVENARIA EM PEDRA RACHÃO
.2 ALVENARIA DE TIJOLO CERÂMICO 20CM |  | 102.99 | M2
6519 ALVENARIA EM TIJOLO CERAMICO MACICO
.3 VERGAS E CONTRAVERGAS |  | 2.313 | M3
74099/001 VERGA EM CONCRETO FCK 20MPA
.4 DIVISÓRIAS SANITÁRIOS INCLUSIVE PORTAS |  | 43.2 | M2 | 257.96
| 73862/001 DIVISORIA EM CHAPA |  |  | 11143.872 | 11143.872 | 13372.6464
[5 empty] | 11143.872 | 13372.6464
4. 2. ESQUADRIAS E VIDROS
.1 ESQUADRIAS METÁLICAS - JANELAS BASCULANTES |  | 10.4 | M2 | 199.01
| 6103 JANELA BASCULANTE FERRO EM CANTONEIRA |  |  | 2069.704 | 2069.704 | 2483.6448
.2 PORTA DE MADEIRA 80X210 COM FERRAGENS |  | 3 | UN | 322.09
| 73910/005 PORTA DE MADEIRA |  |  | 966.27 | 966.27 | 1159.524
.3 VIDRO CANELADO 4MM |  | 10.4 | M2 | 68.13
| 72122 VIDRO FANTASIA TIPO CANELADO 4MM |  |  | 708.552 | 708.552 | 850.2624
[5 empty] | 3744.526 | 4493.4312
Total de PAREDES E PAINÉIS |  |  |  |  | 14888.398 | 17866.0776
5. COBERTURAS E PROTEÇÕES
5. 1. COBERTURA
.1 PILARES DE MADEIRA DIAM. 20CM |  | 66.9 | M | 20.02
| MADEIRA ROLIÇA DE EUCALIPTO TRATADO |  |  | 1339.338 | 1339.338 | 1607.2056
.2 ESTRUTURA DE MADEIRA PARA COBERTURA |  | 229.5 | M2 | 90.97
| 73931/003 ESTRUTURA PARA TELHA CERAMICA |  |  | 20877.615 | 20877.615 | 25053.138
.3 TELHAS RECICLADAS TETRA PACK 6MM |  | 229.5 | M2 | 23.12
|  |  |  | 5306.04 | 5306.04 | 6367.248
[5 empty] | 27522.993 | 33027.5916
5. 2. IMPERMEABILIZAÇÕES
.1 IMPERMEABILIZAÇÃO VIGAS DE BALDRAME |  | 7.71 | M2 | 7.37
| 74106/001 IMPERMEABILIZAÇÃO TINTA BETUMINOSA |  |  | 56.8227 | 56.8227 | 68.1872
.2 PINTURA IMPERM. LAJES DE COBERTURA |  | 75 | M2 | 8
| 72075 IMPERMEABILIZAÇÃO COM TINTA ASFALTICA |  |  | 600 | 600 | 720
[5 empty] | 656.8227 | 788.1872
Total de COBERTURAS E PROTEÇÕES |  |  |  |  | 28179.8157 | 33815.7788
6. REVERTIMENTOS E PINTURAS
6. 1. REVESTIMENTOS
.1 CHAPISCO E REBOCO PAREDES INTERNAS |  | 58.92 | M2
5974 CHAPISCO + 75481 REBOCO INTERNAS
.2 AZULEJO COM REJUNTAMENTO |  | 66.56 | M2 | 38.1
| 87265 REVEST. CERÂMICO PAREDES INTERNAS |  |  | 2535.936 | 2535.936 | 3043.1232
.3 CHAPISCO E REBOCO PAREDES EXTERNAS |  | 85.96 | M2
5974 CHAPISCO + 5995 REBOCO EXTERNAS
.4 PEITORIL DE CIMENTO |  | 13 | M | 2.84
| 40675 ASS. DE PEITORIL DE CIMENTO |  |  | 36.92 | 36.92 | 44.304
[5 empty] | 2572.856 | 3087.4272
6. 2. PINTURAS
.1 SELADOR PAREDES INTERNAS E EXTERNAS |  | 144.88 | M2 | 2.52
| 88485 FUNDO SELADOR |  |  | 365.0976 | 365.0976 | 438.1171
.2 PINTURA ACRÍLICA SOBRE REBOCO - EXTERNAS |  | 85.96 | M2 | 12.18
| 88489 PINTURA LATEX ACRILICA |  |  | 1046.9928 | 1046.9928 | 1256.3914
.3 PINTURA LATEX PVA SOBRE REBOCO - INTERNAS |  | 58.92 | M2 | 7.78
| 88487 PINTURA LATEX PVA |  |  | 458.3976 | 458.3976 | 550.0771
.4 PROTEÇÃO DAS MADEIRAS |  | 87.9132 | M2 | 15.16
| 84679 PINTURA IMUNIZANTE PARA MADEIRA |  |  | 1332.7641 | 1332.7641 | 1599.3169
.5 PINTURA ESMALTE SOBRE FERRO |  | 4.16 | M2 | 24.94
| 6067 PINTURA ESMALTE 2D. C/ ZARCÃO |  |  | 103.7504 | 103.7504 | 124.5005
[5 empty] | 3307.0025 | 3968.403
Total de REVESTIMENTOS E PINTURAS |  |  |  |  | 5879.8585 | 7055.8302
7. PAVIMENTAÇÕES
.1 BASE DE BRITA COMPACTADA 5CM |  | 11.475 | M3 | 69.68
| 73711 BASE PARA PAVIMENTACAO COM BRITA CORRIDA |  |  | 799.578 | 799.578 | 959.4936
.2 CONTRAPISO DE 7CM COM IMPERMEABILIZANTE |  | 4.2 | M3 | 386.57
| 83534 LASTRO DE CONCRETO, INCLUSO ADITIVO IMPERM. |  |  | 1623.594 | 1623.594 | 1948.3128
.3 CIMENTO QUEIMADO |  | 60.45 | M2 | 34.04
| 73991/003 PISO CIMENTADO LISO (QUEIMADO |  |  | 2057.718 | 2057.718 | 2469.2616
.4 BLOCO CONCRETO 20X10 E 6,5CM ESPESSURA |  | 101 | M2 | 44.5
| 73764/004 PAV. EM BLOCOS DE CONCRETO |  |  | 4494.5 | 4494.5 | 5393.4
Total de PAVIMENTAÇÕES |  |  |  |  | 8975.39 | 10770.468
8. INSTALAÇÕES E APARELHOS
8. 1. LOUÇAS E METAIS
.1 BACIA SANITÁRIA |  | 7 | UN | 291.75
| 8688 VASO SANITARIO C/ CAIXA ACOPLADA |  |  | 2042.25 | 2042.25 | 2450.7
.2 LAVATÓRIO |  | 1 | UN | 73.79
| 86904 LAVATORIO LOUÇA SUSPENSO |  |  | 73.79 | 73.79 | 88.548
.3 LAVATÓRIO DE EMBUTIR |  | 5 | UN | 32.1
| 73947/008 LAVATORIO LOUÇA BRANCA |  |  | 160.5 | 160.5 | 192.6
.4 TORNEIRA LAVATÓRIO |  | 6 | UN | 56.09
| 73949/009 TORNEIRA CROMADA PARA LAVATORIO |  |  | 336.54 | 336.54 | 403.848
.5 MICTÓRIO |  | 2 | UN | 182.75
| 73947/005 MICTORIO DE LOUÇA BRANCA |  |  | 365.5 | 365.5 | 438.6
.6 CHUVEIRO |  | 7 | UN | 34.33
| 9535 CHUVEIRO ELETRICO COMUM |  |  | 240.31 | 240.31 | 288.372
.8 TORNEIRA JARDIM |  | 1 | UN | 80.18
| 73949/001 TORNEIRA CROMADA PARA JARDIM |  |  | 80.18 | 80.18 | 96.216
.9 BANCADAS PARA OS LAVATÓRIOS DOS VESTIÁRIOS |  | 5 | M | 149.51
| 74056/001 BANCADA MARMORE SINTETICO |  |  | 747.55 | 747.55 | 897.06
.10 COMPLEMENTOS DE LOUÇAS E BARRAS DE APOIO |  | 1 | CJ | 902
|  |  |  | 902 | 902 | 1082.4
[5 empty] | 4948.62 | 5938.344
8. 2. INSTALAÇÕES ELÉTRICAS
.1 CAIXA ESTAMPADA 4X4" (102X102MM) CHAPA 20 (luminárias) |  | 9 | UN | 10.2
|  |  |  | 91.8 | 91.8 | 110.16
.2 CABO UNIPOLAR, CL2, PVC 750V 2,5MM2 |  | 173 | M | 1.78
| 73860/8 CABO DE COBRE ISOLADO PVC 450/750V 2,5MM2 |  |  | 307.94 | 307.94 | 369.528
.3 CABO UNIPOLAR, CL2, PVC 750V 6MM2 |  | 202 | M | 4.61
| 73860/10 CABO DE COBRE ISOLADO PVC 450/750V 6MM2 |  |  | 931.22 | 931.22 | 1117.464
.4 CABO UNIPOLAR 35mm2 |  | 30 | M | 17.83
| 83423 CABO DE COBRE TERMOPLASTICO 35MM2 |  |  | 534.9 | 534.9 | 641.88
.5 CABO CCI TELEFONE |  | 10 | M | 12.9
| 73768/6 CABO TELEFONICO CI 50 |  |  | 129 | 129 | 154.8
.6 CAIXA INSPECAO 50X50X50CM ALV.15 C/TAMPA CONCRETO |  | 2 | UN | 204.69
|  |  |  | 409.38 | 409.38 | 491.256
.7 INTERRUPTOR EMBUTIR SIMPLES-INCLUSIVE CAIXA 2X4" |  | 5 | UN | 16.68
| 72232 - INTERRUPTOR SIMPLES EMBUTIR 10A/250V |  |  | 83.4 | 83.4 | 100.08
.8 TOMADA EMBUTIR SIMPLES-INCLUSIVE CAIXA 2X4" |  | 11 | UN | 18.81
| 83555 TOMADA DUPLA DE EMBUTIR 2x2P+T 10A/250V |  |  | 206.91 | 206.91 | 248.292
.9 TOMADA PARA TELEFONE |  | 1 | UN | 15.16
| 72337 TOMADA PARA TELEFONE PADRÃO TELEBRAS |  |  | 15.16 | 15.16 | 18.192
.10 TOMADA PARA AR CONDICIONADO |  | 1 | UN | 27.39
| 83566 TOMADA DE EMBUTIR 2P+T 20A/250V |  |  | 27.39 | 27.39 | 32.868
.11 QUADRO DE DISTRIBUIÇÃO P/24 DISJUNTORES |  | 1 | UN | 2070.68
|  |  |  | 2070.68 | 2070.68 | 2484.816
.12 DISJUNTOR MONOPOLAR 25A |  | 2 | UN | 10.03
| 74130/1 DISJUNTOR TERMOMAGNETICO MONOPOLAR 10 a 30A |  |  | 20.06 | 20.06 | 24.072
.13 DISJUNTOR BIPOLAR 25A |  | 13 | UN | 46.96
| 10130/3 DISJUNTOR TERMOMAGNETICO BIPOLAR 10 a 50A |  |  | 610.48 | 610.48 | 732.576
.14 DISJUNTOR TRIPOLAR 35A |  | 1 | UN | 65.95
| 10130/4 DISJUNTOR TERMOMAGNETICO TRIPOLAR 10 a 50A |  |  | 65.95 | 65.95 | 79.14
.15 ELETRODUTO PVC RIGIDO ROSCAVEL 3/4" (19MM) |  | 75 | M
.16 ELETRODUTO PVC RIGIDO ROSCAVEL 1" (25MM) |  | 18 | M | 8.17
|  |  |  | 147.06 | 147.06 | 176.472
.17 CONEXÕES ELETRODUTOS PVC 3/4" |  | 65 | UN
.18 LUMINARIAS FLUORESCENTES 2X40/COMPLETAS |  | 9 | UN | 334.16
|  |  |  | 3007.44 | 3007.44 | 3608.928
[5 empty] | 8658.77 | 10390.524
8. 3. INSTALAÇÕES HIDROSSANITÁRIAS E PREVENÇÃO INCÊNDIO
.1 CAIXA INSPECAO 60X60X60CM ALV.15 C/TAMPA CONCRETO |  | 3 | UN | 237.11
|  |  |  | 711.33 | 711.33 | 853.596
.2 EXTINTOR DE INCENDIO AGUA COM SUPORTE-10KG |  | 1 | UN | 103
|  |  |  | 103 | 103 | 123.6
.3 EXTINTOR DE INCENDIO CO COM SUPORTE-6KG |  | 1 | UN | 439.35
|  |  |  | 439.35 | 439.35 | 527.22
.4 CAIXA SIFONADA C/GRELHA Q 150X150X50 SAIDA 50MM |  | 3 | UN | 28.35
|  |  |  | 85.05 | 85.05 | 102.06
.5 TUBO PVC ESGOTO SERIE R 40mm COM CONEXÕES |  | 20 | M | 21.97
|  |  |  | 439.4 | 439.4 | 527.28
.6 TUBO PVC ESGOTO SERIE R 50mm COM CONEXÕES |  | 24 | M | 28.38
|  |  |  | 681.12 | 681.12 | 817.344
.7 TUBO PVC ESGOTO SERIE R 100mm COM CONEXÕES |  | 26 | M | 42.51
|  |  |  | 1105.26 | 1105.26 | 1326.312
.8 REGISTRO ESFERA BRUTO 25mm |  | 1 | UN | 96.41
|  |  |  | 96.41 | 96.41 | 115.692
.9 TUBO PVC RÍGIDO SOLDAVEL 25mm COM CONEXÕES |  | 23 | M | 12.71
|  |  |  | 292.33 | 292.33 | 350.796
.10 JOELHO REDUÇÃO 90 25X1/2mm E PLUG 1/2" |  | 18 | UN | 9.09
|  |  |  | 163.62 | 163.62 | 196.344
[5 empty] | 4116.87 | 4940.244
Total de INSTALAÇÕES E APARELHOS |  |  |  |  | 17724.26 | 21269.112
9. COMPLEMENTAÇÃO DA OBRA
.1 LIMPEZA FINAL |  | 229.5 | M2 | 1.67
| 9537 LIMPEZA FINAL DA OBRA |  |  | 383.265 | 383.265 | 459.918
Total de COMPLEMENTAÇÃO DA OBRA |  |  |  |  | 383.265 | 459.918
TOTAL DO ORÇAMENTO |  |  |  |  | 76030.9872 | 91237.1847
observação: itens não preenchidos já foram executados
IJUÍ, 30 DE JULHO DE 2015
__________________________
LAURA AUGUSTA DREWS THOMAS
ENGENHEIRA CIVIL
CREA RS 167045

## 9.1. Q LANCHERIA
Planilha de Orçamento GLOBAL |  |  |  | SINAPI
MAIO
Obra: | 027 PPP - PARQUE POPULAR DA PEDREIRA - 9.1. QUIOSQUE LANCHERIA |  |  | 2015
Cliente: | MUNÍCIPIO DE IJUI - PODER EXECUTIVO | Cidade: | IJUI
|  |  |  | Preço Unitário | Total
Item/Descrição |  | Qtd. | Un |  | Total | BDI (20%)
1. SERVIÇOS INICIAIS
.1 LOCAÇÃO DA OBRA |  | 45 | M2 | 3.76
| 74077/003 LOCACAO CONVENCIONAL DE OBRA |  |  | 169.2 | 169.2 | 203.04
Total de SERVIÇOS INICIAIS |  |  |  |  | 169.2 | 203.04
2. INFRAESTRUTURA
.1 ESCAVAÇÃO MANUAL 10CM |  | 4.5 | M3 | 27.19
| 73481 ESCAVAÇÃO MANUAL |  |  | 122.355 | 122.355 | 146.826
.2 ATERRO E APILOAMENTO MANUAL |  | 45 | M2 | 3.51
| 5622 REGULARIZACAO E COMPACTACAO MANUAL |  |  | 157.95 | 157.95 | 189.54
.3 BLOCOS DE FUNDAÇÃO E BALDRAME |  | 0.52 | M3 | 404.89
| 73406 CONCRETO USINADO 15MPA |  |  | 210.5428 | 210.5428 | 252.6514
Total de INFRAESTRUTURA |  |  |  |  | 490.8478 | 589.0174
3. SUPRAESTRUTURA
.1 LAJE PRÉ-MOLDADA C/ TAVELAS E VIGOTAS C/ CAPA |  | 7.2 | M2 | 64.91
| 74141/001 LAJE PRE-MOLDADA VIGOTAS |  |  | 467.352 | 467.352 | 560.8224
Total de SUPRAESTRUTURA |  |  |  |  | 467.352 | 560.8224
4. PAREDES E PAINÉIS
4. 1. ALVENARIAS
.1 ALVENARIA DE PEDRA RACHÃO BASALTO |  | 9.8 | M3 | 310
| 74053/001 ALVENARIA EM PEDRA RACHÃO |  |  | 3038 | 3038 | 3645.6
.2 ALVENARIA DE TIJOLO CERÂMICO 20CM |  | 17.48 | M2 | 98.28
| 72131 ALVENARIA EM TIJOLO CERAMICO MACICO |  |  | 1717.9344 | 1717.9344 | 2061.5213
.3 VERGAS E CONTRAVERGAS |  | 46 | M2 | 13.8
| 74200/1 VERGA EM CONCRETO FCK 20MPA |  |  | 634.8 | 634.8 | 761.76
[5 empty] | 5390.7344 | 6468.8813
4. 2. ESQUADRIAS E VIDROS
.1 ESQUADRIA METÁLICA - JANELA ATENDIMENTO |  | 3.38 | M2 | 322.75
| 73945/001 JANELA DE CORRER, DUAS FOLHAS |  |  | 1090.895 | 1090.895 | 1309.074
.2 PORTA DE MADEIRA 80X210 COM FERRAGENS |  | 1 | UN | 322.19
| 73910/005 PORTA DE MADEIRA |  |  | 322.19 | 322.19 | 386.628
.3 VIDRO TEMPERADO 6MM |  | 3.38 | M2 | 153.63
| 72118 VIDRO TEMPERADO INCOLOR 6MM |  |  | 519.2694 | 519.2694 | 623.1233
[5 empty] | 1932.3544 | 2318.8253
Total de PAREDES E PAINÉIS |  |  |  |  | 7323.0888 | 8787.7066
5. COBERTURAS E PROTEÇÕES
5. 1. COBERTURA
.1 PILARES DE MADEIRA DIAM. 20CM |  | 14.25 | M | 20.02
| MADEIRA ROLIÇA DE EUCALIPTO TRATADO |  |  | 285.285 | 285.285 | 342.342
.2 ESTRUTURA DE MADEIRA PARA COBERTURA |  | 45 | M2 | 90.97
| 73931/003 ESTRUTURA PARA TELHA CERAMICA |  |  | 4093.65 | 4093.65 | 4912.38
.3 TELHAS RECICLADAS TETRA PACK 6MM |  | 45 | M2 | 23.12
|  |  |  | 1040.4 | 1040.4 | 1248.48
[5 empty] | 5419.335 | 6503.202
5. 2. IMPERMEABILIZAÇÕES
.1 IMPERMEABILIZAÇÃO VIGAS DE BALDRAME |  | 1.52 | M2 | 7.37
| 74106/001 IMPERMEABILIZAÇÃO TINTA BETUMINOSA |  |  | 11.2024 | 11.2024 | 13.4429
.2 PINTURA IMPERM. LAJES DE COBERTURA |  | 7.2 | M2 | 8
| 72075 IMPERMEABILIZAÇÃO COM TINTA ASFALTICA |  |  | 57.6 | 57.6 | 69.12
[5 empty] | 68.8024 | 82.5629
Total de COBERTURAS E PROTEÇÕES |  |  |  |  | 5488.1374 | 6585.7649
6. REVERTIMENTOS E PINTURAS
6. 1. REVESTIMENTOS
.1 CHAPISCO E REBOCO PAREDES INTERNAS |  | 20.94 | M2 | 14.69
| 87879 CHAPISCO + 75481 REBOCO INTERNAS |  |  | 307.6086 | 307.6086 | 369.1303
.2 CHAPISCO E REBOCO PAREDES EXTERNAS |  | 14.7 | M2 | 14.69
| 87879 CHAPISCO + 75481 REBOCO EXTERNAS |  |  | 215.943 | 215.943 | 259.1316
.3 PEITORIL DE CIMENTO |  | 2.6 | M | 2.84
| 40675 ASS. DE PEITORIL DE CIMENTO |  |  | 7.384 | 7.384 | 8.8608
[5 empty] | 530.9356 | 637.1227
6. 2. PINTURAS
.1 SELADOR PAREDES INTERNAS E EXTERNAS |  | 35.64 | M2 | 2.52
| 88485 FUNDO SELADOR |  |  | 89.8128 | 89.8128 | 107.7754
.2 PINTURA ACRÍLICA SOBRE REBOCO - EXTERNAS |  | 14.7 | M2 | 12.18
| 88489 PINTURA LATEX ACRILICA |  |  | 179.046 | 179.046 | 214.8552
.3 PINTURA LATEX PVA SOBRE REBOCO - INTERNAS |  | 20.94 | M2 | 7.78
| 88487 PINTURA LATEX PVA |  |  | 162.9132 | 162.9132 | 195.4958
.4 PROTEÇÃO DAS MADEIRAS |  | 17.949 | M2 | 15.16
| 84679 PINTURA IMUNIZANTE PARA MADEIRA |  |  | 272.1068 | 272.1068 | 326.5282
.5 PINTURA ESMALTE SOBRE FERRO |  | 1.352 | M2 | 24.94
| 6067 PINTURA ESMALTE 2D. C/ ZARCÃO |  |  | 33.7189 | 33.7189 | 40.4627
[5 empty] | 737.5977 | 885.1173
Total de REVESTIMENTOS E PINTURAS |  |  |  |  | 1268.5333 | 1522.24
7. PAVIMENTAÇÕES
.1 BASE DE BRITA COMPACTADA 5CM |  | 2.25 | M3 | 69.68
| 73711 BASE PARA PAVIMENTACAO COM BRITA CORRIDA |  |  | 156.78 | 156.78 | 188.136
.2 CONTRAPISO DE 7CM COM IMPERMEABILIZANTE |  | 0.4032 | M3 | 386.57
| 83534 LASTRO DE CONCRETO, INCLUSO ADITIVO IMPERM. |  |  | 155.865 | 155.865 | 187.038
.3 CIMENTO QUEIMADO |  | 5.76 | M2 | 34.04
| 73991/003 PISO CIMENTADO LISO (QUEIMADO |  |  | 196.0704 | 196.0704 | 235.2845
.4 BLOCO CONCRETO 20X10 E 6,5CM ESPESSURA |  | 13.26 | M2 | 44.5
|  |  |  | 590.07 | 590.07 | 708.084
.5 BRITA PARA EXTERIOR 5CM |  | 0.961 | M3 | 69.68
| 73711 BASE PARA PAVIMENTACAO COM BRITA CORRIDA |  |  | 66.9625 | 66.9625 | 80.355
Total de PAVIMENTAÇÕES |  |  |  |  | 1165.7479 | 1398.8975
8. INSTALAÇÕES E APARELHOS
8. 1. LOUÇAS E METAIS
.1 PIA DE AÇO INOX COZINHA |  | 1 | UN | 370.77
| 74050/002 PIA ACO INOXIDAVEL 200X60CM COM 2 CUBAS |  |  | 370.77 | 370.77 | 444.924
.2 TORNEIRA CROMADA PARA PIA COZINHA |  | 2 | UN | 49.14
| 73949/002 TORNEIRA CROMADA LONGA |  |  | 98.28 | 98.28 | 117.936
.3 TORNEIRA JARDIM |  | 1 | UN | 80.18
| 73949/001 TORNEIRA CROMADA PARA JARDIM |  |  | 80.18 | 80.18 | 96.216
.4 BANCADAS INTERNAS |  | 2.6 | M | 40.7
| 74056/001 BANCADA MARMORE SINTETICO |  |  | 105.82 | 105.82 | 126.984
[5 empty] | 655.05 | 786.06
8. 2. INSTALAÇÕES ELÉTRICAS
.1 ILUMINAÇÃO BÁSICA
| 9540 ENTRADA ENERGIA - CAIXA ALVENARIA 30X30X30 CM | 1 | UN | 771.7 | 771.7 | 926.04
| 73613 ELETRODUTO DE PVC RIGIDO ROSCÁVEL DN 20MM | 15 | M | 9.39 | 140.85 | 169.02
| 73860/7 CABO DE COBRE ISOLADO PVC 450/750 V 1,5MM2 | 30 | M | 1.78 | 53.4 | 64.08
| 83555 TOMADA DUPLA DE EMBUTIR 2x2P+T 10A/250V | 2 | UN | 18.81 | 37.62 | 45.144
| 72232 - INTERRUPTOR SIMPLES EMBUTIR 10A/250V | 2 | UN | 16.68 | 33.36 | 40.032
| 73953/6 LUMINARIAS TIPO CALHA, DE SOBREPOR, COM REATOR E LAMPADA FLUORESCENTES 2X40/COMPLETAS | 3 | UN | 105.21 | 315.63 | 378.756
[5 empty] | 1352.56 | 1623.072
8. 3. INSTALAÇÕES HIDROSSANITÁRIAS
.1 REDE DE ÁGUA E ESGOTO
| 164030 CAIXA DE GORDURA COM TAMPA 250x172x50 | 1 | UN | 49.82 | 49.82 | 59.784
| 89711 TUBO DE PVC SERIE NORMAL 40mm | 3 | M | 10.8 | 32.4 | 38.88
| 89712 TUBO DE PVC SERIE NORMAL 50mm | 10 | M | 16.07 | 160.7 | 192.84
| 89497 JOELHO 90° SERIE NORMAL 40mm com bolsas lisas | 1 | UN | 5.32 | 5.32 | 6.384
| 89356 TUBO PVC SOLDÁVEL 25mm AGUA FRIA, FORNEC. E INSTAL. | 10 | UN | 11.42 | 114.2 | 137.04
| 89987 REGISTRO GAVETA BRUTO E CANOPLA CROMADA DN25MM | 1 | UN | 75.88 | 75.88 | 91.056
[5 empty] | 438.32 | 525.984
Total de INSTALAÇÕES E APARELHOS |  |  |  |  | 2445.93 | 2935.116
9. COMPLEMENTAÇÃO DA OBRA
.1 LIMPEZA FINAL |  | 45 | M2 | 1.67
| 9537 LIMPEZA FINAL DA OBRA |  |  | 75.15 | 75.15 | 90.18
Total de COMPLEMENTAÇÃO DA OBRA |  |  |  |  | 75.15 | 90.18
TOTAL DO ORÇAMENTO |  |  |  |  | 18893.9872 | 22672.7847
IJUÍ, 30 DE JULHO DE 2015
__________________________
LAURA AUGUSTA DREWS THOMAS
ENGENHEIRA CIVIL
CREA RS 167045

## 9.2. Q PRINCIPAL
Planilha de Orçamento GLOBAL |  |  |  | SINAPI
MAIO
Obra: | 027 PPP - PARQUE POPULAR DA PEDREIRA - 9.2. QUIOSQUE MIRANTE PRINCIPAL |  |  | 2015
Cliente: | MUNÍCIPIO DE IJUI - PODER EXECUTIVO | Cidade: | IJUI
|  |  |  | Preço Unitário | Total
Item/Descrição |  | Qtd. | Un |  | Total | BDI (20%)
1. SERVIÇOS INICIAIS
.1 LOCAÇÃO DA OBRA |  | 90 | M2 | 3.76
| 74077/003 LOCACAO CONVENCIONAL DE OBRA |  |  | 338.4 | 338.4 | 406.08
Total de SERVIÇOS INICIAIS |  |  |  |  | 338.4 | 406.08
2. INFRAESTRUTURA
.1 ESCAVAÇÃO MANUAL 10CM |  | 4.5 | M3 | 27.19
| 73481 ESCAVAÇÃO MANUAL |  |  | 122.355 | 122.355 | 146.826
.2 ATERRO E APILOAMENTO MANUAL |  | 45 | M2 | 3.51
| 5622 REGULARIZACAO E COMPACTACAO MANUAL |  |  | 157.95 | 157.95 | 189.54
.3 BLOCOS DE FUNDAÇÃO E BALDRAME |  | 0.64 | M3 | 404.89
| 73406 CONCRETO USINADO 15MPA |  |  | 259.1296 | 259.1296 | 310.9555
Total de INFRAESTRUTURA |  |  |  |  | 539.4346 | 647.3215
4. PAREDES E PAINÉIS
.1 ALVENARIA DE PEDRA RACHÃO BASALTO |  | 5.52 | M3 | 64.91
| 74053/001 ALVENARIA EM PEDRA RACHÃO |  |  | 358.3032 | 358.3032 | 429.9638
Total de PAREDES E PAINÉIS |  |  |  |  | 358.3032 | 429.9638
5. COBERTURAS E PROTEÇÕES
5. 1. COBERTURA
.1 PILARES DE MADEIRA DIAM. 20CM |  | 33 | M | 20.02
| MADEIRA ROLIÇA DE EUCALIPTO TRATADO |  |  | 660.66 | 660.66 | 792.792
.2 ESTRUTURA DE MADEIRA PARA COBERTURA |  | 81 | M2 | 90.97
| 73931/003 ESTRUTURA PARA TELHA CERAMICA |  |  | 7368.57 | 7368.57 | 8842.284
.3 TELHAS RECICLADAS TETRA PACK 6MM |  | 81 | M2 | 23.12
|  |  |  | 1872.72 | 1872.72 | 2247.264
.4 GUARDA-CORPO DO DECK, EM MADEIRA |  | 30 | M | 127.74
| 73668 GUARDA CORPO EM MADEIRA |  |  | 3832.2 | 3832.2 | 4598.64
[5 empty] | 13734.15 | 16480.98
5. 2. IMPERMEABILIZAÇÕES
.1 IMPERMEABILIZAÇÃO VIGAS DE BALDRAME |  | 6 | M2 | 7.37
| 74106/001 IMPERMEABILIZAÇÃO TINTA BETUMINOSA |  |  | 44.22 | 44.22 | 53.064
[5 empty] | 44.22 | 53.064
Total de COBERTURAS E PROTEÇÕES |  |  |  |  | 13778.37 | 16534.044
6. PINTURAS
.1 PROTEÇÃO DAS MADEIRAS |  | 38.724 | M2 | 15.16
| 84679 PINTURA IMUNIZANTE PARA MADEIRA |  |  | 587.0558 | 587.0558 | 704.467
Total de REVESTIMENTOS E PINTURAS |  |  |  |  | 587.0558 | 704.467
7. PAVIMENTAÇÕES
.1 BASE DE BRITA COMPACTADA 5CM |  | 4.5 | M3 | 69.68
| 73711 BASE PARA PAVIMENTACAO COM BRITA CORRIDA |  |  | 313.56 | 313.56 | 376.272
.2 BLOCO CONCRETO 20X10 E 6,5CM ESPESSURA |  | 56.16 | M2 | 44.5
|  |  |  | 2499.12 | 2499.12 | 2998.944
.3 DECK DE "MADEIRA ECOLÓGICA" (WPC) COM BARROTES |  | 48.6 | M2 | 133.96
| 73655 PISO EM TABUA DE MADEIRA |  |  | 6510.456 | 6510.456 | 7812.5472
.4 BRITA PARA EXTERIOR 5CM |  | 1.35 | M3 | 69.68
| 73711 BASE PARA PAVIMENTACAO COM BRITA CORRIDA |  |  | 94.068 | 94.068 | 112.8816
Total de PAVIMENTAÇÕES |  |  |  |  | 9417.204 | 11300.6448
8. INSTALAÇÕES E APARELHOS
8. 1. INSTALAÇÕES ELÉTRICAS
.1 ILUMINAÇÃO BÁSICA
| 9540 ENTRADA ENERGIA - CAIXA ALVENARIA 30X30X30 CM | 1 | UN | 771.7 | 771.7 | 926.04
| 73613 ELETRODUTO DE PVC RIGIDO ROSCÁVEL DN 20MM | 25 | M | 9.39 | 234.75 | 281.7
| 73860/7 CABO DE COBRE ISOLADO PVC 450/750 V 1,5MM2 | 50 | M | 1.78 | 89 | 106.8
| 83555 TOMADA DUPLA DE EMBUTIR 2x2P+T 10A/250V | 1 | UN | 18.81 | 18.81 | 22.572
| 72232 - INTERRUPTOR SIMPLES EMBUTIR 10A/250V | 1 | UN | 16.68 | 16.68 | 20.016
| 73953/6 LUMINARIAS TIPO CALHA, DE SOBREPOR, COM REATOR E LAMPADA FLUORESCENTES 2X40/COMPLETAS | 4 | UN | 105.21 | 420.84 | 505.008
Total de INSTALAÇÕES E APARELHOS |  |  |  |  | 1551.78 | 1862.136
9. COMPLEMENTAÇÃO DA OBRA
.1 LIMPEZA FINAL |  | 90 | M2 | 1.67
| 9537 LIMPEZA FINAL DA OBRA |  |  | 150.3 | 150.3 | 180.36
Total de COMPLEMENTAÇÃO DA OBRA |  |  |  |  | 150.3 | 180.36
TOTAL DO ORÇAMENTO |  |  |  |  | 26720.8476 | 32065.0172
IJUÍ, 30 DE JULHO DE 2015
__________________________
LAURA AUGUSTA DREWS THOMAS
ENGENHEIRA CIVIL
CREA RS 167045

## 9.3. Q TIROLESA
Planilha de Orçamento GLOBAL |  |  |  | SINAPI
MAIO
Obra: | 027 PPP - PARQUE POPULAR DA PEDREIRA - 9.3. QUIOSQUE TIROLESA |  |  | 2015
Cliente: | MUNÍCIPIO DE IJUI - PODER EXECUTIVO | Cidade: | IJUI
|  |  |  | Preço Unitário | Total
Item/Descrição |  | Qtd. | Un |  | Total | BDI (20%)
1. SERVIÇOS INICIAIS
.1 LOCAÇÃO DA OBRA |  | 45 | M2 | 3.76
| 74077/003 LOCACAO CONVENCIONAL DE OBRA |  |  | 169.2 | 169.2 | 203.04
Total de SERVIÇOS INICIAIS |  |  |  |  | 169.2 | 203.04
2. INFRAESTRUTURA
.1 ESCAVAÇÃO MANUAL 10CM |  | 4.5 | M3 | 27.19
| 73481 ESCAVAÇÃO MANUAL |  |  | 122.355 | 122.355 | 146.826
.2 ATERRO E APILOAMENTO MANUAL |  | 45 | M2 | 3.51
| 5622 REGULARIZACAO E COMPACTACAO MANUAL |  |  | 157.95 | 157.95 | 189.54
.3 BLOCOS DE FUNDAÇÃO E BALDRAME |  | 0.79 | M3 | 404.89
| 73406 CONCRETO USINADO 15MPA |  |  | 319.8631 | 319.8631 | 383.8357
Total de INFRAESTRUTURA |  |  |  | 600.1681 | 600.1681 | 720.2017
3. SUPRAESTRUTURA
.1 LAJE PRÉ-MOLDADA C/ TAVELAS E VIGOTAS C/ CAPA |  | 2.79 | M2 | 94.91
| 74141/001 LAJE PRE-MOLDADA VIGOTAS |  |  | 264.7989 | 264.7989 | 317.7587
Total de SUPRAESTRUTURA |  |  |  |  | 264.7989 | 317.7587
4. PAREDES E PAINÉIS
4. 1. ALVENARIAS
.1 ALVENARIA DE PEDRA RACHÃO BASALTO |  | 11.04 | M3 | 310
| 74053/001 ALVENARIA EM PEDRA RACHÃO |  |  | 3422.4 | 3422.4 | 4106.88
.2 ALVENARIA DE TIJOLO CERÂMICO 20CM |  | 8.15 | M2 | 98.28
| 72131 ALVENARIA EM TIJOLO CERAMICO MACICO |  |  | 800.982 | 800.982 | 961.1784
.3 VERGAS E CONTRAVERGAS |  | 29 | M2 | 13.8
| 74200/1 VERGA EM CONCRETO FCK 20MPA |  |  | 400.2 | 400.2 | 480.24
[5 empty] | 4623.582 | 5548.2984
4. 2. ESQUADRIAS E VIDROS
.1 ESQUADRIA METÁLICA - JANELA ATENDIMENTO |  | 1.44 | M2 | 322.75
| 73945/001 JANELA DE CORRER, DUAS FOLHAS |  |  | 464.76 | 464.76 | 557.712
.2 PORTA DE MADEIRA 80X210 COM FERRAGENS |  | 1 | UN | 322.19
| 73910/005 PORTA DE MADEIRA |  |  | 322.19 | 322.19 | 386.628
.3 VIDRO TEMPERADO 6MM |  | 1.44 | M2 | 153.63
| 72118 VIDRO TEMPERADO INCOLOR 6MM |  |  | 221.2272 | 221.2272 | 265.4726
[5 empty] | 1008.1772 | 1209.8126
Total de PAREDES E PAINÉIS |  |  |  |  | 5631.7592 | 6758.111
5. COBERTURAS E PROTEÇÕES
5. 1. COBERTURA
.1 PILARES DE MADEIRA DIAM. 20CM |  | 14.25 | M | 20.02
| MADEIRA ROLIÇA DE EUCALIPTO TRATADO |  |  | 285.285 | 285.285 | 342.342
.2 ESTRUTURA DE MADEIRA PARA COBERTURA |  | 45 | M2 | 90.97
| 73931/003 ESTRUTURA PARA TELHA CERAMICA |  |  | 4093.65 | 4093.65 | 4912.38
.3 TELHAS RECICLADAS TETRA PACK 6MM |  | 45 | M2 | 23.12
|  |  |  | 1040.4 | 1040.4 | 1248.48
[5 empty] | 5419.335 | 6503.202
5. 2. IMPERMEABILIZAÇÕES
.1 IMPERMEABILIZAÇÃO VIGAS DE BALDRAME |  | 0.98 | M2 | 7.37
| 74106/001 IMPERMEABILIZAÇÃO TINTA BETUMINOSA |  |  | 7.2226 | 7.2226 | 8.6671
.2 PINTURA IMPERM. LAJES DE COBERTURA |  | 2.79 | M2 | 8
| 72075 IMPERMEABILIZAÇÃO COM TINTA ASFALTICA |  |  | 22.32 | 22.32 | 26.784
[5 empty] | 29.5426 | 35.4511
Total de COBERTURAS E PROTEÇÕES |  |  |  |  | 5448.8776 | 6538.6531
6. REVERTIMENTOS E PINTURAS
6. 1. REVESTIMENTOS
.1 CHAPISCO E REBOCO PAREDES INTERNAS |  | 11.18 | M2 | 14.69
| 87879 CHAPISCO + 75481 REBOCO INTERNAS |  |  | 164.2342 | 164.2342 | 197.081
.2 CHAPISCO E REBOCO PAREDES EXTERNAS |  | 9.62 | M2 | 14.69
| 87879 CHAPISCO + 75481 REBOCO INTERNAS |  |  | 141.3178 | 141.3178 | 169.5814
[5 empty] | 305.552 | 366.6624
6. 2. PINTURAS
.1 SELADOR PAREDES INTERNAS E EXTERNAS |  | 20.8 | M2 | 2.52
| 88485 FUNDO SELADOR |  |  | 52.416 | 52.416 | 62.8992
.2 PINTURA ACRÍLICA SOBRE REBOCO - EXTERNAS |  | 9.62 | M2 | 12.18
| 88489 PINTURA LATEX ACRILICA |  |  | 117.1716 | 117.1716 | 140.6059
.3 PINTURA LATEX PVA SOBRE REBOCO - INTERNAS |  | 11.18 | M2 | 7.78
| 88487 PINTURA LATEX PVA |  |  | 86.9804 | 86.9804 | 104.3765
.4 PROTEÇÃO DAS MADEIRAS |  | 17.949 | M2 | 15.16
| 84679 PINTURA IMUNIZANTE PARA MADEIRA |  |  | 272.1068 | 272.1068 | 326.5282
.5 PINTURA ESMALTE SOBRE FERRO |  | 0.576 | M2 | 24.94
| 6067 PINTURA ESMALTE 2D. C/ ZARCÃO |  |  | 14.3654 | 14.3654 | 17.2385
[5 empty] | 543.0403 | 651.6483
Total de REVESTIMENTOS E PINTURAS |  |  |  |  | 848.5923 | 1018.3107
7. PAVIMENTAÇÕES
.1 BASE DE BRITA COMPACTADA 5CM |  | 2.25 | M3 | 69.68
| 73711 BASE PARA PAVIMENTACAO COM BRITA CORRIDA |  |  | 156.78 | 156.78 | 188.136
.2 CONTRAPISO DE 7CM COM IMPERMEABILIZANTE |  | 0.1323 | M3 | 386.57
| 83534 LASTRO DE CONCRETO, INCLUSO ADITIVO IMPERM. |  |  | 51.1432 | 51.1432 | 61.3719
.3 CIMENTO QUEIMADO |  | 1.89 | M2 | 34.04
| 73991/003 PISO CIMENTADO LISO (QUEIMADO |  |  | 64.3356 | 64.3356 | 77.2027
.4 BLOCO CONCRETO 20X10 E 6,5CM ESPESSURA |  | 18.75 | M2 | 44.5
|  |  |  | 834.375 | 834.375 | 1001.25
.5 BRITA PARA EXTERIOR 5CM |  | 1.432 | M3 | 69.68
| 73711 BASE PARA PAVIMENTACAO COM BRITA CORRIDA |  |  | 99.7818 | 99.7818 | 119.7381
Total de PAVIMENTAÇÕES |  |  |  |  | 1206.4156 | 1447.6987
8. INSTALAÇÕES E APARELHOS
Obs.: os equipamentos e instalações específicos da Tirolesa não constam do projeto
8. 2. INSTALAÇÕES ELÉTRICAS
.1 ILUMINAÇÃO BÁSICA
| 9540 ENTRADA ENERGIA - CAIXA ALVENARIA 30X30X30 CM | 1 | UN | 771.7 | 771.7 | 926.04
| 73613 ELETRODUTO DE PVC RIGIDO ROSCÁVEL DN 20MM | 15 | M | 9.39 | 140.85 | 169.02
| 73860/7 CABO DE COBRE ISOLADO PVC 450/750 V 1,5MM2 | 30 | M | 1.78 | 53.4 | 64.08
| 83555 TOMADA DUPLA DE EMBUTIR 2x2P+T 10A/250V | 2 | UN | 18.81 | 37.62 | 45.144
| 72232 - INTERRUPTOR SIMPLES EMBUTIR 10A/250V | 2 | UN | 16.68 | 33.36 | 40.032
| 73953/6 LUMINARIAS TIPO CALHA, DE SOBREPOR, COM REATOR E LAMPADA FLUORESCENTES 2X40/COMPLETAS | 2 | UN | 105.21 | 210.42 | 252.504
| 73953/1 LUMINARIAS TIPO CALHA, DE SOBREPOR, COM REATOR E LAMPADA FLUORESCENTES 1X20/COMPLETAS | 1 | UN | 64.7 | 64.7 | 77.64
| 73613 ELETRODUTO DE PVC RIGIDO ROSCÁVEL DN 20MM (pelo piso) para instalações telefonia | 8 | M | 9.39 | 75.12 | 90.144
| 73749/1 CAIXA DE ALVENARIA 50X50X50CM | 1 | UN | 147.61 | 147.61 | 177.132
| 73768/2 CABO TELEFONICO FIO 0,6MM (2 CONDUTORES) | 8 | M | 1.24 | 9.92 | 11.904
| 72337 TOMADA PARA TELEFONE | 1 | UN | 15.16 | 15.16 | 18.192
Total de INSTALAÇÕES E APARELHOS |  |  |  |  | 1559.86 | 1871.832
9. COMPLEMENTAÇÃO DA OBRA
.1 LIMPEZA FINAL |  | 45 | M2 | 1.67
| 9537 LIMPEZA FINAL DA OBRA |  |  | 75.15 | 75.15 | 90.18
Total de COMPLEMENTAÇÃO DA OBRA |  |  |  |  | 75.15 | 90.18
TOTAL DO ORÇAMENTO |  |  |  |  | 15804.8217 | 18965.786
IJUÍ, 30 DE JULHO DE 2015
__________________________
LAURA AUGUSTA DREWS THOMAS
ENGENHEIRA CIVIL
CREA RS 167045

## 9.4. Q MIRANTE 1
Planilha de Orçamento GLOBAL |  |  |  | SINAPI
MAIO
Obra: | 027 PPP - PARQUE POPULAR DA PEDREIRA - 9.4. QUIOSQUE MIRANTE 1 |  |  | 2015
Cliente: | MUNÍCIPIO DE IJUI - PODER EXECUTIVO | Cidade: | IJUI
|  |  |  | Preço Unitário | Total
Item/Descrição |  | Qtd. | Un |  | Total | BDI (20%)
1. SERVIÇOS INICIAIS
.1 LOCAÇÃO DA OBRA |  | 27 | M2 | 3.76
| 74077/003 LOCACAO CONVENCIONAL DE OBRA |  |  | 101.52 | 101.52 | 121.824
Total de SERVIÇOS INICIAIS |  |  |  |  | 101.52 | 121.824
2. INFRAESTRUTURA
.1 ESCAVAÇÃO MANUAL 10CM |  | 2.7 | M3 | 27.19
| 74019/001 ESCAVAÇÃO MANUAL |  |  | 73.413 | 73.413 | 88.0956
.2 ATERRO E APILOAMENTO MANUAL |  | 27 | M2 | 3.51
| 5622 REGULARIZACAO E COMPACTACAO MANUAL |  |  | 94.77 | 94.77 | 113.724
.3 BLOCOS DE FUNDAÇÃO E BALDRAME |  | 0.26 | M3 | 404.89
| 73406 CONCRETO USINADO 15MPA |  |  | 105.2714 | 105.2714 | 126.3257
Total de INFRAESTRUTURA |  |  |  |  | 273.4544 | 328.1453
5. COBERTURAS E PROTEÇÕES
.1 GUARDA-CORPO DO DECK, EM MADEIRA |  | 9.48 | M | 127.74
| 73668 GUARDA CORPO EM MADEIRA |  |  | 1210.9752 | 1210.9752 | 1453.1702
Total de COBERTURAS E PROTEÇÕES |  |  |  |  | 1210.9752 | 1453.1702
6. REVERTIMENTOS E PINTURAS
.1 PROTEÇÃO DAS MADEIRAS |  | 4.503 | M2 | 15.16
| 84679 PINTURA IMUNIZANTE PARA MADEIRA |  |  | 68.2655 | 68.2655 | 81.9186
Total de REVESTIMENTOS E PINTURAS |  |  |  |  | 68.2655 | 81.9186
7. PAVIMENTAÇÕES
.1 BASE DE BRITA COMPACTADA 5CM |  | 1.35 | M3 | 69.68
| 73711 BASE PARA PAVIMENTACAO COM BRITA CORRIDA |  |  | 94.068 | 94.068 | 112.8816
.2 DECK DE "MADEIRA ECOLÓGICA" (WPC) COM BARROTES |  | 12.96 | M2 | 133.96
| 73655 PISO EM TABUA DE MADEIRA |  |  | 1736.1216 | 1736.1216 | 2083.3459
.3 BRITA PARA EXTERIOR 5CM |  | 0.756 | M3 | 69.68
| 73711 BASE PARA PAVIMENTACAO COM BRITA CORRIDA |  |  | 52.6781 | 52.6781 | 63.2137
Total de PAVIMENTAÇÕES |  |  |  |  | 1882.8677 | 2259.4412
9. COMPLEMENTAÇÃO DA OBRA
.1 LIMPEZA FINAL |  | 27 | M2 | 1.67
| 9537 LIMPEZA FINAL DA OBRA |  |  | 45.09 | 45.09 | 54.108
Total de COMPLEMENTAÇÃO DA OBRA |  |  |  |  | 45.09 | 54.108
TOTAL DO ORÇAMENTO |  |  |  |  | 3582.1728 | 4298.6073
IJUÍ, 30 DE JULHO DE 2015
__________________________
LAURA AUGUSTA DREWS THOMAS
ENGENHEIRA CIVIL
CREA RS 167045

## 9.5. Q MIRANTE 2
Planilha de Orçamento GLOBAL |  |  |  | SINAPI
MAIO
Obra: | 027 PPP - PARQUE POPULAR DA PEDREIRA - 9.5. QUIOSQUE MIRANTE 2 |  |  | 2015
Cliente: | MUNÍCIPIO DE IJUI - PODER EXECUTIVO | Cidade: | IJUI
|  |  |  | Preço Unitário | Total
Item/Descrição |  | Qtd. | Un |  | Total | BDI (20%)
1. SERVIÇOS INICIAIS
.1 LOCAÇÃO DA OBRA |  | 27 | M2 | 3.76
| 74077/003 LOCACAO CONVENCIONAL DE OBRA |  |  | 101.52 | 101.52 | 121.824
Total de SERVIÇOS INICIAIS |  |  |  |  | 101.52 | 121.824
2. INFRAESTRUTURA
.1 ESCAVAÇÃO MANUAL 10CM |  | 2.7 | M3 | 27.19
| 73481 ESCAVAÇÃO MANUAL |  |  | 73.413 | 73.413 | 88.0956
.2 ATERRO E APILOAMENTO MANUAL |  | 27 | M2 | 3.51
| 5622 REGULARIZACAO E COMPACTACAO MANUAL |  |  | 94.77 | 94.77 | 113.724
.3 BLOCOS DE FUNDAÇÃO E BALDRAME |  | 0.26 | M3 | 404.89
| 73406 CONCRETO USINADO 15MPA |  |  | 105.2714 | 105.2714 | 126.3257
Total de INFRAESTRUTURA |  |  |  |  | 273.4544 | 328.1453
4. PAREDES E PAINÉIS
.1 ALVENARIA DE PEDRA RACHÃO BASALTO |  | 5.52 | M3 | 310
| 74053/001 ALVENARIA EM PEDRA RACHÃO |  |  | 1711.2 | 1711.2 | 2053.44
Total de PAREDES E PAINÉIS |  |  |  |  | 1711.2 | 2053.44
5. COBERTURAS E PROTEÇÕES
5. 1. COBERTURA
.1 PILARES DE MADEIRA DIAM. 20CM |  | 9.5 | M | 20.02
| MADEIRA ROLIÇA DE EUCALIPTO TRATADO |  |  | 190.19 | 190.19 | 228.228
.2 ESTRUTURA DE MADEIRA PARA COBERTURA |  | 27 | M2 | 90.97
| 73931/003 ESTRUTURA PARA TELHA CERAMICA |  |  | 2456.19 | 2456.19 | 2947.428
.3 TELHAS RECICLADAS TETRA PACK 6MM |  | 27 | M2 | 23.12
|  |  |  | 624.24 | 624.24 | 749.088
Total de COBERTURAS E PROTEÇÕES |  |  |  |  | 3270.62 | 3924.744
6. REVERTIMENTOS E PINTURAS
.1 PROTEÇÃO DAS MADEIRAS |  | 11.366 | M2 | 15.16
| 84679 PINTURA IMUNIZANTE PARA MADEIRA |  |  | 172.3086 | 172.3086 | 206.7703
Total de REVESTIMENTOS E PINTURAS |  |  |  |  | 172.3086 | 206.7703
7. PAVIMENTAÇÕES
.1 BASE DE BRITA COMPACTADA 5CM |  | 1.35 | M3 | 69.68
| 73711 BASE PARA PAVIMENTACAO COM BRITA CORRIDA |  |  | 94.068 | 94.068 | 112.8816
.2 BLOCO CONCRETO 20X10 E 6,5CM ESPESSURA |  | 11.16 | M2 | 44.5
|  |  |  | 496.62 | 496.62 | 595.944
.3 DECK DE "MADEIRA ECOLÓGICA" (WPC) COM BARROTES |  | 10.8 | M2 | 133.96
| 73655 PISO EM TABUA DE MADEIRA |  |  | 1446.768 | 1446.768 | 1736.1216
.4 BRITA PARA EXTERIOR 5CM |  | 0.898 | M3 | 69.68
| 73711 BASE PARA PAVIMENTACAO COM BRITA CORRIDA |  |  | 62.5726 | 62.5726 | 75.0872
Total de PAVIMENTAÇÕES |  |  |  |  | 2100.0286 | 2520.0344
9. COMPLEMENTAÇÃO DA OBRA
.1 LIMPEZA FINAL |  | 27 | M2 | 1.67
| 9537 LIMPEZA FINAL DA OBRA |  |  | 45.09 | 45.09 | 54.108
Total de COMPLEMENTAÇÃO DA OBRA |  |  |  |  | 45.09 | 54.108
TOTAL DO ORÇAMENTO |  |  |  |  | 7674.2216 | 9209.0659
IJUÍ, 30 DE JULHO DE 2015
__________________________
LAURA AUGUSTA DREWS THOMAS
ENGENHEIRA CIVIL
CREA RS 167045

## 9.6. Q MIRANTE 3
Planilha de Orçamento GLOBAL |  |  |  | SINAPI
MAIO
Obra: | 027 PPP - PARQUE POPULAR DA PEDREIRA - 9.6. QUIOSQUE MIRANTE 3 |  |  | 2015
Cliente: | MUNÍCIPIO DE IJUI - PODER EXECUTIVO | Cidade: | IJUI
|  |  |  | Preço Unitário | Total
Item/Descrição |  | Qtd. | Un |  | Total | BDI (20%)
1. SERVIÇOS INICIAIS
.1 LOCAÇÃO DA OBRA |  | 27 | M2 | 3.76
| 74077/003 LOCACAO CONVENCIONAL DE OBRA |  |  | 101.52 | 101.52 | 121.824
Total de SERVIÇOS INICIAIS |  |  |  |  | 101.52 | 121.824
2. INFRAESTRUTURA
.1 ESCAVAÇÃO MANUAL 10CM |  | 2.7 | M3 | 27.19
| 73481 ESCAVAÇÃO MANUAL |  |  | 73.413 | 73.413 | 88.0956
.2 ATERRO E APILOAMENTO MANUAL |  | 27 | M2 | 3.51
| 5622 REGULARIZACAO E COMPACTACAO MANUAL |  |  | 94.77 | 94.77 | 113.724
.3 BLOCOS DE FUNDAÇÃO E BALDRAME |  | 0.26 | M3 | 404.89
| 73406 CONCRETO USINADO 15MPA |  |  | 105.2714 | 105.2714 | 126.3257
Total de INFRAESTRUTURA |  |  |  |  | 273.4544 | 328.1453
4. PAREDES E PAINÉIS
.1 ALVENARIA DE PEDRA RACHÃO BASALTO |  | 5.52 | M3 | 310
| 74053/001 ALVENARIA EM PEDRA RACHÃO |  |  | 1711.2 | 1711.2 | 2053.44
Total de PAREDES E PAINÉIS |  |  |  |  | 1711.2 | 2053.44
5. COBERTURAS E PROTEÇÕES
5. 1. COBERTURA
.1 PILARES DE MADEIRA DIAM. 20CM |  | 9.5 | M | 20.02
| MADEIRA ROLIÇA DE EUCALIPTO TRATADO |  |  | 190.19 | 190.19 | 228.228
.2 ESTRUTURA DE MADEIRA PARA COBERTURA |  | 27 | M2 | 90.97
| 73931/003 ESTRUTURA PARA TELHA CERAMICA |  |  | 2456.19 | 2456.19 | 2947.428
.3 TELHAS RECICLADAS TETRA PACK 6MM |  | 27 | M2 | 23.12
|  |  |  | 624.24 | 624.24 | 749.088
Total de COBERTURAS E PROTEÇÕES |  |  |  |  | 3270.62 | 3924.744
6. REVERTIMENTOS E PINTURAS
.1 PROTEÇÃO DAS MADEIRAS |  | 11.366 | M2 | 15.16
| 84679 PINTURA IMUNIZANTE PARA MADEIRA |  |  | 172.3086 | 172.3086 | 206.7703
Total de REVESTIMENTOS E PINTURAS |  |  |  |  | 172.3086 | 206.7703
7. PAVIMENTAÇÕES
.1 BASE DE BRITA COMPACTADA 5CM |  | 1.35 | M3 | 69.68
| 73711 BASE PARA PAVIMENTACAO COM BRITA CORRIDA |  |  | 94.068 | 94.068 | 112.8816
.2 BLOCO CONCRETO 20X10 E 6,5CM ESPESSURA |  | 11.16 | M2 | 66.88
| 73764/004 PAV. EM BLOCOS DE CONCRETO |  |  | 746.3808 | 746.3808 | 895.657
.3 DECK DE "MADEIRA ECOLÓGICA" (WPC) COM BARROTES |  | 21.6 | M2 | 133.96
| 73655 PISO EM TABUA DE MADEIRA |  |  | 2893.536 | 2893.536 | 3472.2432
.4 BRITA PARA EXTERIOR 5CM |  | 0.898 | M3 | 69.68
| 73711 BASE PARA PAVIMENTACAO COM BRITA CORRIDA |  |  | 62.5726 | 62.5726 | 75.0872
Total de PAVIMENTAÇÕES |  |  |  |  | 3796.5574 | 4555.8689
9. COMPLEMENTAÇÃO DA OBRA
.1 LIMPEZA FINAL |  | 27 | M2 | 1.67
| 9537 LIMPEZA FINAL DA OBRA |  |  | 45.09 | 45.09 | 54.108
Total de COMPLEMENTAÇÃO DA OBRA |  |  |  |  | 45.09 | 54.108
TOTAL DO ORÇAMENTO |  |  |  |  | 9370.7504 | 11244.9005
IJUÍ, 30 DE JULHO DE 2015
__________________________
LAURA AUGUSTA DREWS THOMAS
ENGENHEIRA CIVIL
CREA RS 167045

## 9.7. Q SANITÁRIO
Planilha de Orçamento GLOBAL |  |  |  | SINAPI
MAIO
Obra: | 027 PPP - PARQUE POPULAR DA PEDREIRA - 9.7. QUIOSQUE SANITÁRIO |  |  | 2015
Cliente: | MUNÍCIPIO DE IJUI - PODER EXECUTIVO | Cidade: | IJUI
|  |  |  | Preço Unitário | Total
Item/Descrição |  | Qtd. | Un |  | Total | BDI (20%)
1. SERVIÇOS INICIAIS
.1 LOCAÇÃO DA OBRA |  | 27 | M2 | 3.76
| 74077/003 LOCACAO CONVENCIONAL DE OBRA |  |  | 101.52 | 101.52 | 121.824
Total de SERVIÇOS INICIAIS |  |  |  |  | 101.52 | 121.824
2. INFRAESTRUTURA
.1 ESCAVAÇÃO MANUAL 10CM |  | 2.7 | M3 | 27.19
| 73481 ESCAVAÇÃO MANUAL |  |  | 73.413 | 73.413 | 88.0956
.2 ATERRO E APILOAMENTO MANUAL |  | 27 | M2 | 3.51
| 5622 REGULARIZACAO E COMPACTACAO MANUAL |  |  | 94.77 | 94.77 | 113.724
.3 BLOCOS DE FUNDAÇÃO E BALDRAME |  | 1.02 | M3 | 404.89
| 73406 CONCRETO USINADO 15MPA |  |  | 412.9878 | 412.9878 | 495.5854
Total de INFRAESTRUTURA |  |  |  |  | 581.1708 | 697.405
3. SUPRAESTRUTURA
.1 LAJE PRÉ-MOLDADA C/ TAVELAS E VIGOTAS C/ CAPA |  | 6.48 | M2 | 94.91
| 74141/001 LAJE PRE-MOLDADA VIGOTAS |  |  | 615.0168 | 615.0168 | 738.0202
Total de SUPRAESTRUTURA |  |  |  |  | 615.0168 | 738.0202
4. PAREDES E PAINÉIS
4. 1. ALVENARIAS
.1 ALVENARIA DE PEDRA RACHÃO BASALTO |  | 5.52 | M3 | 310
| 74053/001 ALVENARIA EM PEDRA RACHÃO |  |  | 1711.2 | 1711.2 | 2053.44
.2 ALVENARIA DE TIJOLO CERÂMICO 20CM |  | 12.94 | M2 | 98.28
| 72131 ALVENARIA EM TIJOLO CERAMICO MACICO |  |  | 1271.7432 | 1271.7432 | 1526.0918
.3 VERGAS E CONTRAVERGAS |  | 48 | M2 | 13.8
| 74200/1 VERGA EM CONCRETO FCK 20MPA |  |  | 662.4 | 662.4 | 794.88
[5 empty] | 3645.3432 | 4374.4118
4. 2. ESQUADRIAS E VIDROS
.1 ESQUADRIAS METÁLICAS - JANELAS |  | 2.1 | M2 | 322.75
| 73945/001 JANELA DE CORRER, DUAS FOLHAS |  |  | 677.775 | 677.775 | 813.33
.2 PORTA DE MADEIRA 80X210 COM FERRAGENS |  | 2 | UN | 322.19
| 73910/005 PORTA DE MADEIRA |  |  | 644.38 | 644.38 | 773.256
.3 VIDRO CANELADO 4MM |  | 2.1 | M2 | 68.13
| 72122 VIDRO FANTASIA TIPO CANELADO 4MM |  |  | 143.073 | 143.073 | 171.6876
[5 empty] | 1465.228 | 1758.2736
Total de PAREDES E PAINÉIS |  |  |  |  | 5110.5712 | 6132.6854
5. COBERTURAS E PROTEÇÕES
5. 1. COBERTURA
.1 PILARES DE MADEIRA DIAM. 20CM |  | 9.5 | M | 20.02
| MADEIRA ROLIÇA DE EUCALIPTO TRATADO |  |  | 190.19 | 190.19 | 228.228
.2 ESTRUTURA DE MADEIRA PARA COBERTURA |  | 27 | M2 | 90.97
| 73931/003 ESTRUTURA PARA TELHA CERAMICA |  |  | 2456.19 | 2456.19 | 2947.428
.3 TELHAS RECICLADAS TETRA PACK 6MM |  | 27 | M2 | 23.12
|  |  |  | 624.24 | 624.24 | 749.088
[5 empty] | 3270.62 | 3924.744
5. 2. IMPERMEABILIZAÇÕES
.1 IMPERMEABILIZAÇÃO VIGAS DE BALDRAME |  | 1.6 | M2 | 7.37
| 74106/001 IMPERMEABILIZAÇÃO TINTA BETUMINOSA |  |  | 11.792 | 11.792 | 14.1504
.2 PINTURA IMPERM. LAJES DE COBERTURA |  | 6.48 | M2 | 8
| 72075 IMPERMEABILIZAÇÃO COM TINTA ASFALTICA |  |  | 51.84 | 51.84 | 62.208
[5 empty] | 63.632 | 76.3584
Total de COBERTURAS E PROTEÇÕES |  |  |  |  | 3334.252 | 4001.1024
6. REVERTIMENTOS E PINTURAS
6. 1. REVESTIMENTOS
.1 CHAPISCO E REBOCO PAREDES INTERNAS |  | 18.98 | M2 | 14.69
| 87879 CHAPISCO + 75481 REBOCO INTERNAS |  |  | 278.8162 | 278.8162 | 334.5794
.2 CHAPISCO E REBOCO PAREDES EXTERNAS |  | 14.94 | M2 | 14.69
| 87879 CHAPISCO + 75481 REBOCO INTERNAS |  |  | 219.4686 | 219.4686 | 263.3623
.3 PEITORIL DE CIMENTO |  | 2.8 | M | 2.84
| 40675 ASS. DE PEITORIL DE CIMENTO |  |  | 7.952 | 7.952 | 9.5424
[5 empty] | 506.2368 | 607.4842
6. 2. PINTURAS
.1 SELADOR PAREDES INTERNAS E EXTERNAS |  | 33.92 | M2 | 2.52
| 88485 FUNDO SELADOR |  |  | 85.4784 | 85.4784 | 102.5741
.2 PINTURA ACRÍLICA SOBRE REBOCO - EXTERNAS |  | 14.94 | M2 | 12.18
| 88489 PINTURA LATEX ACRILICA |  |  | 181.9692 | 181.9692 | 218.363
.3 PINTURA LATEX PVA SOBRE REBOCO - INTERNAS |  | 18.98 | M2 | 7.78
| 88487 PINTURA LATEX PVA |  |  | 147.6644 | 147.6644 | 177.1973
.4 PROTEÇÃO DAS MADEIRAS |  | 11.366 | M2 | 15.16
| 84679 PINTURA IMUNIZANTE PARA MADEIRA |  |  | 172.3086 | 172.3086 | 206.7703
.5 PINTURA ESMALTE SOBRE FERRO |  | 0.84 | M2 | 24.94
| 6067 PINTURA ESMALTE 2D. C/ ZARCÃO |  |  | 20.9496 | 20.9496 | 25.1395
[5 empty] | 608.3702 | 730.0442
Total de REVESTIMENTOS E PINTURAS |  |  |  |  | 1114.607 | 1337.5284
7. PAVIMENTAÇÕES
.1 BASE DE BRITA COMPACTADA 5CM |  | 1.35 | M3 | 69.68
| 73711 BASE PARA PAVIMENTACAO COM BRITA CORRIDA |  |  | 94.068 | 94.068 | 112.8816
.2 CONTRAPISO DE 7CM COM IMPERMEABILIZANTE |  | 0.7812 | M3 | 386.57
| 83534 LASTRO DE CONCRETO, INCLUSO ADITIVO IMPERM. |  |  | 301.9885 | 301.9885 | 362.3862
.3 CIMENTO QUEIMADO |  | 11.16 | M2 | 34.04
| 73991/003 PISO CIMENTADO LISO (QUEIMADO |  |  | 379.8864 | 379.8864 | 455.8637
.4 BRITA PARA EXTERIOR 5CM |  | 0.766 | M3 | 69.68
| 73711 BASE PARA PAVIMENTACAO COM BRITA CORRIDA |  |  | 53.3749 | 53.3749 | 64.0499
Total de PAVIMENTAÇÕES |  |  |  |  | 829.3178 | 995.1813
8. INSTALAÇÕES E APARELHOS
8. 1. LOUÇAS E METAIS
.1 BACIA SANITÁRIA |  | 2 | UN | 291.75
| 8688 VASO SANITARIO C/ CAIXA ACOPLADA |  |  | 583.5 | 583.5 | 700.2
.2 LAVATÓRIO |  | 2 | UN | 73.79
| 86904 LAVATORIO LOUÇA SUSPENSO |  |  | 147.58 | 147.58 | 177.096
.3 TORNEIRA LAVATÓRIO |  | 2 | UN | 56.09
| 73949/009 TORNEIRA CROMADA PARA LAVATORIO |  |  | 112.18 | 112.18 | 134.616
.4 TORNEIRA JARDIM |  | 1 | UN | 21.88
| 73949/001 TORNEIRA CROMADA PARA JARDIM |  |  | 21.88 | 21.88 | 26.256
[5 empty] | 865.14 | 1038.168
8. 2. INSTALAÇÕES ELÉTRICAS
.1 ILUMINAÇÃO BÁSICA
| 9540 ENTRADA ENERGIA - CAIXA ALVENARIA 30X30X30 CM | 1 | UN | 771.7 | 771.7 | 926.04
| 73613 ELETRODUTO DE PVC RIGIDO ROSCÁVEL DN 20MM | 6 | M | 9.39 | 56.34 | 67.608
| 73860/7 CABO DE COBRE ISOLADO PVC 450/750 V 1,5MM2 | 12 | M | 1.78 | 21.36 | 25.632
| 72232 - INTERRUPTOR SIMPLES EMBUTIR 10A/250V - com sensor presença | 3 | UN | 26.68 | 80.04 | 96.048
| 73953/1 LUMINARIAS TIPO CALHA, DE SOBREPOR, COM REATOR E LAMPADA FLUORESCENTES 1X20/COMPLETAS | 3 | UN | 64.7 | 194.1 | 232.92
[5 empty] | 1123.54 | 1348.248
8. 3. INSTALAÇÕES HIDROSSANITÁRIAS
.1 REDE DE ÁGUA E ESGOTO
| 164030 CAIXA DE GORDURA COM TAMPA 250x172x50 | 1 | UN | 49.82 | 49.82 | 59.784
| 89707 CORPO CAIXA SIFONADA 150x150x50mm | 2 | UN | 17.54 | 35.08 | 42.096
| GRELHA REDONDA BRANCA 150 mm | 2 | UN | 12 | 24 | 28.8
| 74104/1 CAIXA DE INSPEÇÃO 60x60x60cm | 4 | UN | 112.56 | 450.24 | 540.288
| 89498 JOELHO 45° SERIE NORMAL 40mm com bolsas lisas | 3 | UN | 5.92 | 17.76 | 21.312
| 89744 JOELHO 90° SERIE NORMAL 100mm | 2 | UN | 12.67 | 25.34 | 30.408
| 89497 JOELHO 90° SERIE NORMAL 40mm com bolsas lisas | 4 | UN | 5.32 | 21.28 | 25.536
| 89783 JUNÇÃO SIMPLES SERIE NORMAL 40mm com bolsas lisas | 1 | UN | 6.22 | 6.22 | 7.464
| 89714 TUBO DE PVC SERIE NORMAL 100mm | 30 | M | 30 | 900 | 1080
| 89711 TUBO DE PVC SERIE NORMAL 40mm | 15 | M | 10.8 | 162 | 194.4
| 89712 TUBO DE PVC SERIE NORMAL 50mm | 50 | M | 16.07 | 803.5 | 964.2
| 89356 TUBO PVC SOLDÁVEL 25mm AGUA FRIA, FORNEC. E INSTAL. | 20 | UN | 11.42 | 228.4 | 274.08
| 89987 REGISTRO GAVETA BRUTO E CANOPLA CROMADA DN25MM | 1 | UN | 75.88 | 75.88 | 91.056
[5 empty] | 2799.52 | 3359.424
Total de INSTALAÇÕES E APARELHOS |  |  |  |  | 4788.2 | 5745.84
9. COMPLEMENTAÇÃO DA OBRA
.1 LIMPEZA FINAL |  | 27 | M2 | 1.67
| 9537 LIMPEZA FINAL DA OBRA |  |  | 45.09 | 45.09 | 54.108
Total de COMPLEMENTAÇÃO DA OBRA |  |  |  |  | 45.09 | 54.108
TOTAL DO ORÇAMENTO |  |  |  |  | 16519.7455 | 19823.6946
IJUÍ, 30 DE JULHO DE 2015
__________________________
LAURA AUGUSTA DREWS THOMAS
ENGENHEIRA CIVIL
CREA RS 167045

## 9.8. Q CHURR SEM
Planilha de Orçamento GLOBAL |  |  |  | SINAPI
MAIO
Obra: | 027 PPP - PARQUE POPULAR DA PEDREIRA - 9.8. QUIOSQUE CHURRASQUEIRA (SEM TANQUES) |  |  | 2015
Cliente: | MUNÍCIPIO DE IJUI - PODER EXECUTIVO | Cidade: | IJUI
|  |  |  | Preço Unitário | Total
Item/Descrição |  | Qtd. | Un |  | Total | BDI (20%)
1. SERVIÇOS INICIAIS
.1 LOCAÇÃO DA OBRA |  | 27 | M2 | 3.76
| 74077/003 LOCACAO CONVENCIONAL DE OBRA |  |  | 101.52 | 101.52 | 121.824
Total de SERVIÇOS INICIAIS |  |  |  |  | 101.52 | 121.824
2. INFRAESTRUTURA
.1 ESCAVAÇÃO MANUAL 10CM |  | 2.7 | M3 | 27.19
| 73481 ESCAVAÇÃO MANUAL |  |  | 73.413 | 73.413 | 88.0956
.2 ATERRO E APILOAMENTO MANUAL |  | 27 | M2 | 3.51
| 5622 REGULARIZACAO E COMPACTACAO MANUAL |  |  | 94.77 | 94.77 | 113.724
.3 BLOCOS DE FUNDAÇÃO E BALDRAME |  | 0.4 | M3 | 404.89
| 73406 CONCRETO USINADO 15MPA |  |  | 161.956 | 161.956 | 194.3472
Total de INFRAESTRUTURA |  |  |  |  | 330.139 | 396.1668
4. PAREDES E PAINÉIS
.1 ALVENARIA DE PEDRA RACHÃO BASALTO |  | 5.52 | M3 | 310
| 74053/001 ALVENARIA EM PEDRA RACHÃO |  |  | 1711.2 | 1711.2 | 2053.44
.2 ALVENARIA PARA CHURRASQUEIRA |  | 22.62 | M2 | 98.28
| 72131 ALVENARIA EM TIJOLO CERAMICO MACICO |  |  | 2223.0936 | 2223.0936 | 2667.7123
Total de PAREDES E PAINÉIS |  |  |  |  | 3934.2936 | 4721.1523
5. COBERTURAS E PROTEÇÕES
5. 1. COBERTURA
.1 PILARES DE MADEIRA DIAM. 20CM |  | 9.5 | M | 20.02
| MADEIRA ROLIÇA DE EUCALIPTO TRATADO |  |  | 190.19 | 190.19 | 228.228
.2 ESTRUTURA DE MADEIRA PARA COBERTURA |  | 27 | M2 | 90.97
| 73931/003 ESTRUTURA PARA TELHA CERAMICA |  |  | 2456.19 | 2456.19 | 2947.428
.3 TELHAS RECICLADAS TETRA PACK 6MM |  | 27 | M2 | 23.12
|  |  |  | 624.24 | 624.24 | 749.088
Total de COBERTURAS E PROTEÇÕES |  |  |  |  | 3270.62 | 3924.744
6. REVERTIMENTOS E PINTURAS
6. 1. REVESTIMENTOS
.1 CHAPISCO E REBOCO PAREDES EXTERNAS |  | 22.62 | M2 | 14.69
| 87879 CHAPISCO + 75481 REBOCO INTERNAS |  |  | 332.2878 | 332.2878 | 398.7454
[5 empty] | 332.2878 | 398.7454
6. 2. PINTURAS
.1 SELADOR PAREDES INTERNAS E EXTERNAS |  | 22.62 | M2 | 2.52
| 88485 FUNDO SELADOR |  |  | 57.0024 | 57.0024 | 68.4029
.2 PINTURA ACRÍLICA SOBRE REBOCO - EXTERNAS |  | 22.62 | M2 | 12.18
| 88489 PINTURA LATEX ACRILICA |  |  | 275.5116 | 275.5116 | 330.6139
.3 PROTEÇÃO DAS MADEIRAS |  | 11.366 | M2 | 15.16
| 84679 PINTURA IMUNIZANTE PARA MADEIRA |  |  | 172.3086 | 172.3086 | 206.7703
[5 empty] | 504.8226 | 605.7871
Total de REVESTIMENTOS E PINTURAS |  |  |  |  | 837.1104 | 1004.5324
7. PAVIMENTAÇÕES
.1 BASE DE BRITA COMPACTADA 5CM |  | 1.35 | M3 | 69.68
| 73711 BASE PARA PAVIMENTACAO COM BRITA CORRIDA |  |  | 94.068 | 94.068 | 112.8816
.2 CONTRAPISO DE 7CM COM IMPERMEABILIZANTE |  | 0.7812 | M3 | 386.57
| 83534 LASTRO DE CONCRETO, INCLUSO ADITIVO IMPERM. |  |  | 301.9885 | 301.9885 | 362.3862
.3 BLOCO CONCRETO 20X10 E 6,5CM ESPESSURA |  | 11.16 | M2 | 44.5
|  |  |  | 496.62 | 496.62 | 595.944
.4 BRITA PARA EXTERIOR 5CM |  | 0.766 | M3 | 69.68
| 73711 BASE PARA PAVIMENTACAO COM BRITA CORRIDA |  |  | 53.3749 | 53.3749 | 64.0499
Total de PAVIMENTAÇÕES |  |  |  |  | 946.0514 | 1135.2616
8. INSTALAÇÕES E APARELHOS
8. 2. INSTALAÇÕES ELÉTRICAS
.1 ILUMINAÇÃO BÁSICA
| 9540 ENTRADA ENERGIA - CAIXA ALVENARIA 30X30X30 CM | 1 | UN | 771.7 | 771.7 | 926.04
| 73613 ELETRODUTO DE PVC RIGIDO ROSCÁVEL DN 20MM | 10 | M | 9.39 | 93.9 | 112.68
| 73860/7 CABO DE COBRE ISOLADO PVC 450/750 V 1,5MM2 | 20 | M | 1.78 | 35.6 | 42.72
| 83555 TOMADA DUPLA DE EMBUTIR 2x2P+T 10A/250V | 1 | UN | 18.81 | 18.81 | 22.572
| 72232 - INTERRUPTOR SIMPLES EMBUTIR 10A/250V | 1 | UN | 16.68 | 16.68 | 20.016
| 73953/6 LUMINARIAS TIPO CALHA, DE SOBREPOR, COM REATOR E LAMPADA FLUORESCENTES 2X40/COMPLETAS | 1 | UN | 105.21 | 105.21 | 126.252
Total de INSTALAÇÕES E APARELHOS |  |  |  |  | 1041.9 | 1250.28
9. COMPLEMENTAÇÃO DA OBRA
.1 LIMPEZA FINAL |  | 27 | M2 | 1.67
| 9537 LIMPEZA FINAL DA OBRA |  |  | 45.09 | 45.09 | 54.108
Total de COMPLEMENTAÇÃO DA OBRA |  |  |  |  | 45.09 | 54.108
TOTAL DO ORÇAMENTO |  |  |  |  | 10506.7243 | 12608.0692
IJUÍ, 30 DE JULHO DE 2015
__________________________
LAURA AUGUSTA DREWS THOMAS
ENGENHEIRA CIVIL
CREA RS 167045

## 9.9. Q CHURR COM
Planilha de Orçamento GLOBAL |  |  |  | SINAPI
MAIO
Obra: | 027 PPP - PARQUE POPULAR DA PEDREIRA - 9.9. QUIOSQUE CHURRASQUEIRA (COM TANQUES) |  |  | 2015
Cliente: | MUNÍCIPIO DE IJUI - PODER EXECUTIVO | Cidade: | IJUI
|  |  |  | Preço Unitário | Total
Item/Descrição |  | Qtd. | Un |  | Total | BDI (20%)
1. SERVIÇOS INICIAIS
.1 LOCAÇÃO DA OBRA |  | 27 | M2 | 3.76
| 74077/003 LOCACAO CONVENCIONAL DE OBRA |  |  | 101.52 | 101.52 | 121.824
Total de SERVIÇOS INICIAIS |  |  |  |  | 101.52 | 121.824
2. INFRAESTRUTURA
.1 ESCAVAÇÃO MANUAL 10CM |  | 2.7 | M3 | 27.19
| 73481 ESCAVAÇÃO MANUAL |  |  | 73.413 | 73.413 | 88.0956
.2 ATERRO E APILOAMENTO MANUAL |  | 27 | M2 | 3.51
| 5622 REGULARIZACAO E COMPACTACAO MANUAL |  |  | 94.77 | 94.77 | 113.724
.3 BLOCOS DE FUNDAÇÃO E BALDRAME |  | 0.4 | M3 | 404.89
| 73406 CONCRETO USINADO 15MPA |  |  | 161.956 | 161.956 | 194.3472
Total de INFRAESTRUTURA |  |  |  | 330.139 | 330.139 | 396.1668
4. PAREDES E PAINÉIS
.1 ALVENARIA DE PEDRA RACHÃO BASALTO |  | 5.52 | M3 | 310
| 74053/001 ALVENARIA EM PEDRA RACHÃO |  |  | 1711.2 | 1711.2 | 2053.44
.2 ALVENARIA PARA CHURRASQUEIRA |  | 22.62 | M2 | 98.28
| 72131 ALVENARIA EM TIJOLO CERAMICO MACICO |  |  | 2223.0936 | 2223.0936 | 2667.7123
Total de PAREDES E PAINÉIS |  |  |  |  | 3934.2936 | 4721.1523
5. COBERTURAS E PROTEÇÕES
5. 1. COBERTURA
.1 PILARES DE MADEIRA DIAM. 20CM |  | 9.5 | M | 20.02
| MADEIRA ROLIÇA DE EUCALIPTO TRATADO |  |  | 190.19 | 190.19 | 228.228
.2 ESTRUTURA DE MADEIRA PARA COBERTURA |  | 27 | M2 | 90.97
| 73931/003 ESTRUTURA PARA TELHA CERAMICA |  |  | 2456.19 | 2456.19 | 2947.428
.3 TELHAS RECICLADAS TETRA PACK 6MM |  | 27 | M2 | 23.12
|  |  |  | 624.24 | 624.24 | 749.088
Total de COBERTURAS E PROTEÇÕES |  |  |  |  | 3270.62 | 3924.744
6. REVERTIMENTOS E PINTURAS
6. 1. REVESTIMENTOS
.1 CHAPISCO E REBOCO PAREDES EXTERNAS |  | 22.62 | M2 | 14.69
| 87879 CHAPISCO + 75481 REBOCO INTERNAS |  |  | 332.2878 | 332.2878 | 398.7454
[5 empty] | 332.2878 | 398.7454
6. 2. PINTURAS
.1 SELADOR PAREDES INTERNAS E EXTERNAS |  | 22.62 | M2 | 2.52
| 88485 FUNDO SELADOR |  |  | 57.0024 | 57.0024 | 68.4029
.2 PINTURA ACRÍLICA SOBRE REBOCO - EXTERNAS |  | 22.62 | M2 | 12.18
| 88489 PINTURA LATEX ACRILICA |  |  | 275.5116 | 275.5116 | 330.6139
.3 PROTEÇÃO DAS MADEIRAS |  | 11.366 | M2 | 15.16
| 84679 PINTURA IMUNIZANTE PARA MADEIRA |  |  | 172.3086 | 172.3086 | 206.7703
[5 empty] | 504.8226 | 605.7871
Total de REVESTIMENTOS E PINTURAS |  |  |  |  | 837.1104 | 1004.5324
7. PAVIMENTAÇÕES
.1 BASE DE BRITA COMPACTADA 5CM |  | 1.35 | M3 | 69.68
| 73711 BASE PARA PAVIMENTACAO COM BRITA CORRIDA |  |  | 94.068 | 94.068 | 112.8816
.2 CONTRAPISO DE 7CM COM IMPERMEABILIZANTE |  | 0.7812 | M3 | 386.57
| 83534 LASTRO DE CONCRETO, INCLUSO ADITIVO IMPERM. |  |  | 301.9885 | 301.9885 | 362.3862
.3 BLOCO CONCRETO 20X10 E 6,5CM ESPESSURA |  | 11.16 | M2 | 44.5
|  |  |  | 496.62 | 496.62 | 595.944
.4 BRITA PARA EXTERIOR 5CM |  | 0.766 | M3 | 69.68
| 73711 BASE PARA PAVIMENTACAO COM BRITA CORRIDA |  |  | 53.3749 | 53.3749 | 64.0499
Total de PAVIMENTAÇÕES |  |  |  |  | 946.0514 | 1135.2616
8. INSTALAÇÕES E APARELHOS
8. 1. LOUÇAS E METAIS
.1 TANQUE DE CONCRETO PRÉ-MOLDADO COM METAIS |  | 3 | UN | 162.03
| 151062 TANQUE PRE-MOLDADO DE CONCRETO COM METAIS |  |  | 486.09 | 486.09 | 583.308
[5 empty] | 486.09 | 583.308
8. 2. INSTALAÇÕES ELÉTRICAS
.1 ILUMINAÇÃO BÁSICA
| 9540 ENTRADA ENERGIA - CAIXA ALVENARIA 30X30X30 CM | 1 | UN | 771.7 | 771.7 | 926.04
| 73613 ELETRODUTO DE PVC RIGIDO ROSCÁVEL DN 20MM | 10 | M | 9.39 | 93.9 | 112.68
| 73860/7 CABO DE COBRE ISOLADO PVC 450/750 V 1,5MM2 | 20 | M | 1.78 | 35.6 | 42.72
| 83555 TOMADA DUPLA DE EMBUTIR 2x2P+T 10A/250V | 1 | UN | 18.81 | 18.81 | 22.572
| 72232 - INTERRUPTOR SIMPLES EMBUTIR 10A/250V | 1 | UN | 16.68 | 16.68 | 20.016
| 73953/6 LUMINARIAS TIPO CALHA, DE SOBREPOR, COM REATOR E LAMPADA FLUORESCENTES 2X40/COMPLETAS | 1 | UN | 105.21 | 105.21 | 126.252
[5 empty] | 1041.9 | 1250.28
8. 3. INSTALAÇÕES HIDROSSANITÁRIAS
.1 REDE DE ÁGUA E ESGOTO
| 164030 CAIXA DE GORDURA COM TAMPA 250x172x50 | 1 | UN | 49.82 | 49.82 | 59.784
| 89711 TUBO DE PVC SERIE NORMAL 40mm | 14.43 | M | 10.8 | 155.844 | 187.0128
| 89712 TUBO DE PVC SERIE NORMAL 50mm | 10 | M | 16.07 | 160.7 | 192.84
| 89497 JOELHO 90° SERIE NORMAL 40mm com bolsas lisas | 4 | UN | 5.32 | 21.28 | 25.536
| 89783 JUNÇÃO SIMPLES SERIE NORMAL 40mm com bolsas lisas | 1 | UN | 6.22 | 6.22 | 7.464
| 89782 TÊ SERIE NORMAL 40mm com bolsas lisas | 1 | UN | 6.37 | 6.37 | 7.644
| 89356 TUBO PVC SOLDÁVEL 25mm AGUA FRIA, FORNEC. E INSTAL. | 10 | UN | 11.42 | 114.2 | 137.04
| 89987 REGISTRO GAVETA BRUTO E CANOPLA CROMADA DN25MM | 1 | UN | 75.88 | 75.88 | 91.056
[5 empty] | 590.314 | 708.3768
Total de INSTALAÇÕES E APARELHOS |  |  |  |  | 2118.304 | 2541.9648
9. COMPLEMENTAÇÃO DA OBRA
.1 LIMPEZA FINAL |  | 27 | M2 | 1.67
| 9537 LIMPEZA FINAL DA OBRA |  |  | 45.09 | 45.09 | 54.108
Total de COMPLEMENTAÇÃO DA OBRA |  |  |  |  | 45.09 | 54.108
TOTAL DO ORÇAMENTO |  |  |  |  | 11583.1283 | 13899.754
IJUÍ, 30 DE JULHO DE 2015
__________________________
LAURA AUGUSTA DREWS THOMAS
ENGENHEIRA CIVIL
CREA RS 167045

## 9.10. Q SETOR SUL
Planilha de Orçamento GLOBAL |  |  |  | SINAPI
MAIO
Obra: | 027 PPP - PARQUE POPULAR DA PEDREIRA - 9.10. QUIOSQUE SIMPLES SETOR SUL |  |  | 2015
Cliente: | MUNÍCIPIO DE IJUI - PODER EXECUTIVO | Cidade: | IJUI
|  |  |  | Preço Unitário | Total
Item/Descrição |  | Qtd. | Un |  | Total | BDI (20%)
1. SERVIÇOS INICIAIS
.1 LOCAÇÃO DA OBRA |  | 27 | M2 | 3.76
| 74077/003 LOCACAO CONVENCIONAL DE OBRA |  |  | 101.52 | 101.52 | 121.824
Total de SERVIÇOS INICIAIS |  |  |  |  | 101.52 | 121.824
2. INFRAESTRUTURA
.1 ESCAVAÇÃO MANUAL 10CM |  | 2.7 | M3 | 27.19
| 73481 ESCAVAÇÃO MANUAL |  |  | 73.413 | 73.413 | 88.0956
.2 ATERRO E APILOAMENTO MANUAL |  | 27 | M2 | 3.51
| 5622 REGULARIZACAO E COMPACTACAO MANUAL |  |  | 94.77 | 94.77 | 113.724
.3 BLOCOS DE FUNDAÇÃO E BALDRAME |  | 0.26 | M3 | 404.89
| 73406 CONCRETO USINADO 15MPA |  |  | 105.2714 | 105.2714 | 126.3257
Total de INFRAESTRUTURA |  |  |  |  | 273.4544 | 328.1453
5. COBERTURAS E PROTEÇÕES
5. 1. COBERTURA
.1 PILARES DE MADEIRA DIAM. 20CM |  | 9.9 | M | 20.02
| MADEIRA ROLIÇA DE EUCALIPTO TRATADO |  |  | 198.198 | 198.198 | 237.8376
.2 ESTRUTURA DE MADEIRA PARA COBERTURA |  | 27 | M2 | 90.97
| 73931/003 ESTRUTURA PARA TELHA CERAMICA |  |  | 2456.19 | 2456.19 | 2947.428
.3 TELHAS RECICLADAS TETRA PACK 6MM |  | 27 | M2 | 23.12
|  |  |  | 624.24 | 624.24 | 749.088
Total de COBERTURAS E PROTEÇÕES |  |  |  |  | 3278.628 | 3934.3536
6. REVERTIMENTOS E PINTURAS
.1 PROTEÇÃO DAS MADEIRAS |  | 11.6172 | M2 | 15.16
| 84679 PINTURA IMUNIZANTE PARA MADEIRA |  |  | 176.1168 | 176.1168 | 211.3401
Total de REVESTIMENTOS E PINTURAS |  |  |  |  | 176.1168 | 211.3401
7. PAVIMENTAÇÕES
.1 BASE DE BRITA COMPACTADA 5CM |  | 1.35 | M3 | 69.68
| 73711 BASE PARA PAVIMENTACAO COM BRITA CORRIDA |  |  | 94.068 | 94.068 | 112.8816
.2 BLOCO CONCRETO 20X10 E 6,5CM ESPESSURA |  | 12.96 | M2 | 44.5
|  |  |  | 576.72 | 576.72 | 692.064
.3 BRITA PARA EXTERIOR 5CM |  | 0.796 | M3 | 69.68
| 73711 BASE PARA PAVIMENTACAO COM BRITA CORRIDA |  |  | 55.4653 | 55.4653 | 66.5583
Total de PAVIMENTAÇÕES |  |  |  |  | 726.2533 | 871.5039
9. COMPLEMENTAÇÃO DA OBRA
.1 LIMPEZA FINAL |  | 27 | M2 | 1.67
| 9537 LIMPEZA FINAL DA OBRA |  |  | 45.09 | 45.09 | 54.108
Total de COMPLEMENTAÇÃO DA OBRA |  |  |  |  | 45.09 | 54.108
TOTAL DO ORÇAMENTO |  |  |  |  | 4601.0624 | 5521.2749
IJUÍ, 30 DE JULHO DE 2015
__________________________
LAURA AUGUSTA DREWS THOMAS
ENGENHEIRA CIVIL
CREA RS 167045

## 10. BOCHA
Planilha de Orçamento GLOBAL |  |  |  | SINAPI
MAIO
Obra: | 027 PPP - PARQUE POPULAR DA PEDREIRA - 10. CANCHA DE BOCHA |  |  | 2015
Cliente: | MUNÍCIPIO DE IJUI - PODER EXECUTIVO | Cidade: | IJUI
|  |  |  | Preço Unitário | Total
Item/Descrição |  | Qtd. | Un |  | Total | BDI (20%)
1. SERVIÇOS INICIAIS
.1 LOCAÇÃO DA OBRA |  | 337.5 | M2 | 3.76
| 74077/003 LOCACAO CONVENCIONAL DE OBRA |  |  | 1269 | 1269 | 1522.8
Total de SERVIÇOS INICIAIS |  |  |  |  | 1269 | 1522.8
2. INFRAESTRUTURA
.1 ESCAVAÇÃO MANUAL 10CM |  | 33.75 | M3 | 27.19
| 73481 ESCAVAÇÃO MANUAL |  |  | 917.6625 | 917.6625 | 1101.195
.2 ATERRO E APILOAMENTO MANUAL |  | 337.5 | M2 | 3.51
| 5622 REGULARIZACAO E COMPACTACAO MANUAL |  |  | 1184.625 | 1184.625 | 1421.55
.3 BLOCOS DE FUNDAÇÃO E BALDRAME |  | 1.15 | M3 | 404.89
| 73406 CONCRETO USINADO 15MPA |  |  | 465.6235 | 465.6235 | 558.7482
Total de INFRAESTRUTURA |  |  |  |  | 2567.911 | 3081.4932
4. PAREDES E PAINÉIS
.1 ALVENARIA DE PEDRA RACHÃO BASALTO |  | 9.66 | M3 | 310
| 74053/001 ALVENARIA EM PEDRA RACHÃO |  |  | 2994.6 | 2994.6 | 3593.52
Total de PAREDES E PAINÉIS |  |  |  |  | 2994.6 | 3593.52
5. COBERTURAS E PROTEÇÕES
5. 1. COBERTURA
.1 PILARES DE MADEIRA DIAM. 20CM |  | 67.4 | M | 20.02
| MADEIRA ROLIÇA DE EUCALIPTO TRATADO |  |  | 1349.348 | 1349.348 | 1619.2176
.2 ESTRUTURA DE MADEIRA PARA COBERTURA |  | 337.5 | M2 | 90.97
| 73931/003 ESTRUTURA PARA TELHA CERAMICA |  |  | 30702.375 | 30702.375 | 36842.85
.3 TELHAS RECICLADAS TETRA PACK 6MM |  | 337.5 | M2 | 23.12
|  |  |  | 7803 | 7803 | 9363.6
Total de COBERTURAS E PROTEÇÕES |  |  |  |  | 39854.723 | 47825.6676
6. REVESTIMENTOS E PINTURAS
.1 PROTEÇÃO DAS MADEIRAS |  | 109.8272 | M2 | 15.16
| 84679 PINTURA IMUNIZANTE PARA MADEIRA |  |  | 1664.9804 | 1664.9804 | 1997.9764
Total de REVESTIMENTOS E PINTURAS |  |  |  |  | 1664.9804 | 1997.9764
7. PAVIMENTAÇÕES
.1 BASE DE BRITA COMPACTADA 5CM |  | 16.875 | M3 | 69.68
| 73711 BASE PARA PAVIMENTACAO COM BRITA CORRIDA |  |  | 1175.85 | 1175.85 | 1411.02
.2 BLOCO CONCRETO 20X10 E 6,5CM ESPESSURA |  | 114.66 | M2 | 44.5
|  |  |  | 5102.37 | 5102.37 | 6122.844
Total de PAVIMENTAÇÕES |  |  |  |  | 6278.22 | 7533.864
8. INSTALAÇÕES ELÉTRICAS
.1 ILUMINAÇÃO BÁSICA
| 9540 ENTRADA ENERGIA - CAIXA ALVENARIA 30X30X30 CM | 1 | UN | 771.7 | 771.7 | 926.04
| 73613 ELETRODUTO DE PVC RIGIDO ROSCÁVEL DN 20MM | 45 | M | 9.39 | 422.55 | 507.06
| 73860/7 CABO DE COBRE ISOLADO PVC 450/750 V 1,5MM2 | 90 | M | 1.78 | 160.2 | 192.24
| 83555 TOMADA DUPLA DE EMBUTIR 2x2P+T 10A/250V | 1 | UN | 18.81 | 18.81 | 22.572
| 72232 - INTERRUPTOR SIMPLES EMBUTIR 10A/250V | 1 | UN | 16.68 | 16.68 | 20.016
| 73953/6 LUMINARIAS TIPO CALHA, DE SOBREPOR, COM REATOR E LAMPADA FLUORESCENTES 2X40/COMPLETAS | 8 | UN | 105.21 | 841.68 | 1010.016
Total de INSTALAÇÕES |  |  |  |  | 2231.62 | 2677.944
9. COMPLEMENTAÇÃO DA OBRA
.1 CANCHA DE BOCHA COMPLETA, PISO E FECHAMENTOS |  | 101.64 | M2
PISO DE ARGILA COMPACTADA
| 73711 BASE DE BRITA COMPACTADA 5CM | 5.1 | M3 | 69.68 | 355.368 | 426.4416
| 3502 CACO DE TIJOLO COMPACTADO 20CM | 20.33 | M3 | 400 | 8132 | 9758.4
| SAIBRO COMPACTAD0 14CM | 14.23 | M3 | 49.87 | 709.6501 | 851.5801
| PÓ DE TELHA DE 3 A 5CM | 4.1 | M3 | 300 | 1230 | 1476
MURETA BAIXA DE MADEIRA EM TÁBUAS | [5 empty] | 0
| 2536 GUIA DE PINHO 2,5 X 15cm | 100 | M | 10.9 | 1090 | 1308
| 2540 PONTALETE DE PINHO 3 X 3" | 9.11 | M2 | 30.85 | 281.0435 | 337.2522
| 2533 PREGOS BITOLAS VARIADAS | 10 | KG | 7 | 70 | 84
| 84679 PINTURA IMUNIZANTE PARA MADEIRA | 18.22 | M2 | 15.16 | 276.2152 | 331.4582
MURETA ALTA DE MADEIRA EM TÁBUAS, C/ ESTRUTURA | [5 empty] | 0
| 2536 GUIA DE PINHO 2,5 X 15cm | 200 | M | 10.9 | 2180 | 2616
| 2540 PONTALETE DE PINHO 3 X 3" | 26.1 | M2 | 30.85 | 805.185 | 966.222
| 2533 PREGOS BITOLAS VARIADAS | 20 | KG | 7 | 140 | 168
| 84679 PINTURA IMUNIZANTE PARA MADEIRA | 52.2 | M2 | 15.16 | 791.352 | 949.6224
.2 LIMPEZA FINAL |  | 337.5 | M2 | 1.67
| 9537 LIMPEZA FINAL DA OBRA |  |  | 563.625 | 563.625 | 676.35
Total de COMPLEMENTAÇÃO DA OBRA |  |  |  |  | 16624.4388 | 19949.3266
TOTAL DO ORÇAMENTO |  |  |  |  | 73485.4932 | 88182.5918
IJUÍ, 30 DE JULHO DE 2015
__________________________
LAURA AUGUSTA DREWS THOMAS
ENGENHEIRA CIVIL
CREA RS 167045