## PROPOSTA (hidden)
Assinatura Sócio Administrador do Proponente | [9 empty] | Assinatura Responsável Técnico do Proponente
Sra. Vilma Maria Thiesen - CPF 789.447.169-00 - RG 1.230.814-5 S.S.P.- SC | [9 empty] | Sra. Rosangela Thiesen - CPF 020.465.439-47 - CAU A34929-1
|  |  | Data: | 10/09/2018 (dez de setembro de dois mil e dezoito) | [13 empty] | Inscrição Estadual do Proponente: |  |  | Local: | Ijuí - RS
Dados do Proponente
Identificação do Proponente: |  |  |  | CIMEC PRÉ-FABRICADOS DE CIMENTO EIRELE - ME | [16 empty] | Sócio(a) Administrador(a) empresa Proponente: | Sra. Vilma Maria Thiesen
|  |  | CNPJ do Proponente: | 01.418.444/0001-04 | [13 empty] | Inscrição Estadual do Proponente: |  |  | Inscrição Estadual do Proponente: | 253.362.660 / SC
|  |  | Endereço do Proponente: | Avenida Presidente Kennedy, nº 1560, Centro, Município de São Carlos, Estado de Santa Catarina, CEP 89.885-000
site: www.cimec.ind.br ¦ e-mail: licitacao@cimec.ind.br ¦ Fone Contato: (49) 3325 4309; (49) 3325 5108; (49) 3325 4600; (49) 3325 4188
|  |  | Instituição Bancária do Proponente: | Banco nº 748 (Sicredi), Agência nº 0230 (São Carlos, SC), Conta Corrente nº 31050-6 | [13 empty] | Inscrição Estadual do Proponente: |  |  | Fone da Instituição Bancária: | (49) 3325 5729 Lissandra
Dados da Obra
|  |  | Identificação da Obra: | Execução de Praça Esportiva e de Lazer Rodolfo Burmann | [12 empty] | DESC | 1
Dados do Cliente
|  |  | Identificação do Cliente: | MUNICÍPIO DE IJUÍ - RS | [14 empty] | Prefeito em Exercício: |  |  | Sr. Valdir Heck
|  |  | CNPJ do Cliente: | 90.730.508/001-38 | [13 empty] | Inscrição Estadual do Proponente: | Inscrição Estadual do Cliente: |  |  | Isento / Não Informado
|  |  | Endereço do Cliente: | Rua Benjamin Constant Nº 429 Bairro Centro, Município de Ijuí - RS, CEP: 98700-000
Orçamento
|  |  | BDI COM DESONERAÇÃO: | 21.81% | SINAPI DATA BASE 06/2018 (MÊS/ANO) DE PORTO ALEGRE - RS | [15 empty] | Validade da Proposta: | 60 (sessenta) dias
Item | COD. | Descrição | [6 empty] | Qtd. | Un | Valor Unit. Material | Total Material | Valor Unit. Mão Obra | Total Mão-de-Obra | Total | % Mão-de-Obra | Valor Sinapi | Valor Sinapi | Valor Unit. Material | Total Material | Valor Unit. Mão Obra | Total Mão-de-Obra | Total | P.O. LICITAÇÃO | FOI PAGO | NOVA P.O. | FALTA
1 | SERVIÇOS INICIAIS | [18 empty] | 678.878 |  | 1640.619 | 2319.497 |  |  |  |  | MAT. | M.O. | TOTAL UNIT. | TOTAL SINAPI
1.1 | SINAPI 74209/001 | PLACA DE OBRA EM CHAPA DE ACO GALVANIZADO | [6 empty] | 0 | m² | [8 empty] | 262.096 | 0 | 33.676 | 0 | 0 | 739.43 | 739.43 | 0 | OK | 269.3 | 34.6 | 303.9 | 303.9
1.2 | SINAPI 78472 | SERVICOS TOPOGRAFICOS, INCLUSIVE NOTA DE SERVICOS, ACOMPANHAMENTO E GREIDE | [6 empty] | 7080.5 | m² | [8 empty] | 0.09588 | 678.878 | 0.23171 | 1640.619 | 2319.5 | 2728.82 | 409.32 | 2319.5 | OK | 0.1 | 0.24 | 0.34 | 0.34
2 | PAVIMENTAÇÃO | [18 empty] | 48099.2692 |  | 11871.1862 | 59970.4554 |  |  |  |  | MAT. | M.O. | TOTAL UNIT. | TOTAL SINAPI
2.1 | EXECUÇÃO DE PAVIMENTO INTERTRAVADO | [18 empty] | 45147.2992 |  | 10440.2562 | 55587.5554
2.1.1 | SINAPI 72961 | REGULARIZACAO E COMPACTACAO DE SUBLEITO ATE 20 CM DE ESPESSURA | [6 empty] | 1137.92 | m² | [8 empty] | 0.89488 | 1018.2989 | 0.29563 | 336.4006 | 1354.7 | 1786.97 | 432.27 | 1354.7 | OK | 0.92 | 0.3 | 1.22 | 1.22
2.1.2 | SINAPI 92396 | EXECUÇÃO DE PASSEIO EM PISO INTERTRAVADO, COM BLOCO RETANGULAR COR NATURAL DE 20 X 10 CM, ESPESSURA 6 CM. AF_12/2015 | [6 empty] | 757.02 | m² | [8 empty] | 37.545 | 28422.3203 | 8.805 | 6665.5456 | 35087.87 | 51920.8 | 16832.72 | 35088.08 | -0.21 | 38.58 | 9.05 | 47.63 | 47.63
2.1.3 | SINAPI 93679 | EXECUÇÃO DE PASSEIO EM PISO INTERTRAVADO, COM BLOCO RETANGULAR COLORID O DE 20 X 10 CM, ESPESSURA 6 CM. AF_12/2015 | [6 empty] | 380.82 | m² | [8 empty] | 41.2444 | 15706.68 | 9.0287 | 3438.31 | 19144.99 | 19144.99 | 0 | 19144.99 | OK | 42.38 | 9.28 | 51.66 | 51.66
2.2 | VIGA DE TRAVAMENTO | [18 empty] | 2951.97 |  | 1430.93 | 4382.9 | [6 empty] | 0
2.2.1 | SINAPI 92739 | CONCRETAGEM DE VIGAS E LAJES, FCK=20 MPA | [6 empty] | 2.94 | m³ | [8 empty] | 293.0884 | 861.68 | 22.5544 | 66.31 | 927.99 | 928 | 0 | 928 | -0.01 | 301.15 | 23.18 | 324.33 | 324.33
2.2.2 | SINAPI 92916 | ARMAÇÃO DE ESTRUTURAS DE CONCRETO ARMADO, EXCETO VIGAS, PILARES, LAJES E FUNDAÇÕES, UTILIZANDO AÇO CA-50 DE 6,3 MM - MONTAGEM. AF_12/2015 | [6 empty] | 59.38 | kg | [8 empty] | 5.609 | 333.06 | 2.5408 | 150.87 | 483.93 | 483.94 | 0 | 483.94 | -0.01 | 5.76 | 2.61 | 8.37 | 8.37
2.2.3 | SINAPI 92915 | ARMAÇÃO DE ESTRUTURAS DE CONCRETO ARMADO, EXCETO VIGAS, PILARES, LAJES E FUNDAÇÕES, UTILIZANDO AÇO CA-60 DE 5,0 MM - MONTAGEM | [6 empty] | 160.59 | kg | [8 empty] | 5.6569 | 908.44 | 3.6594 | 587.67 | 1496.11 | 1496.11 | 0 | 1496.11 | OK | 5.81 | 3.76 | 9.57 | 9.57
2.2.4 | SINAPI 92463 | MONTAGEM E DESMONTAGEM DE FÔRMA DE VIGA | [6 empty] | 24.24 | m² | [8 empty] | 34.1333 | 827.39 | 23.1073 | 560.12 | 1387.51 | 1387.51 | 0 | 1387.51 | OK | 35.07 | 23.74 | 58.81 | 58.81
2.2.5 | SINAPI 83693 | CAIACAO EM MEIO FIO | [6 empty] | 31.51 | m² | [8 empty] | 0.67915 | 21.4 | 2.0933 | 65.96 | 87.36 | 87.36 | 0 | 87.36 | OK | 0.7 | 2.15 | 2.85 | 2.85
3 | PISTA DE CAMINHADA | [18 empty] | 10426.8702 |  | 6181.8331 | 16608.7033 |  |  |  |  | MAT. | M.O. | TOTAL UNIT. | TOTAL SINAPI
3.1 | PISTA | [18 empty] | 0 |  | 0 | 0
3.1.1 | SINAPI 72961 | REGULARIZACAO E COMPACTACAO DE SUBLEITO ATE 20 CM DE ESPESSURA | [6 empty] | 0 | m² | [8 empty] | 0.89488 | 0 | 0.29563 | 0 | 0 | 1197.89 | 1197.89 | 0 | OK | 0.92 | 0.3 | 1.22 | 1.22
3.1.2 | SINAPI 93679 | EXECUÇÃO DE PASSEIO EM PISO INTERTRAVADO, COM BLOCO RETANGULAR COLORID O DE 20 X 10 CM, ESPESSURA 6 CM. AF_12/2015 | [6 empty] | 0 | m² | [8 empty] | 41.4681 | 0 | 8.805 | 0 | 0 | 47055.6 | 47055.6 | 0 | OK | 42.61 | 9.05 | 51.66 | 51.66
3.2 | VIGA DE TRAVAMENTO | [18 empty] | 10426.8702 |  | 6181.8331 | 16608.7033
3.2.1 | SINAPI 92739 | CONCRETAGEM DE VIGAS E LAJES, FCK=20 MPA | [6 empty] | 3.37 | m³ | [8 empty] | 293.0891 | 987.7102 | 22.5558 | 76.0131 | 1063.72 | 5315.46 | 4252.37 | 1063.09 | 0.63 | 301.15 | 23.18 | 324.33 | 324.33
3.2.2 | SINAPI 92916 | ARMAÇÃO DE ESTRUTURAS DE CONCRETO ARMADO, EXCETO VIGAS, PILARES, LAJES E FUNDAÇÕES, UTILIZANDO AÇO CA-50 DE 6,3 MM - MONTAGEM. AF_12/2015 | [6 empty] | 687.96 | kg | [8 empty] | 5.609 | 3858.75 | 2.5408 | 1747.98 | 5606.73 | 5606.74 | 0 | 5606.74 | -0.01 | 5.76 | 2.61 | 8.37 | 8.37
2.2.3 | SINAPI 92915 | ARMAÇÃO DE ESTRUTURAS DE CONCRETO ARMADO, EXCETO VIGAS, PILARES, LAJES E FUNDAÇÕES, UTILIZANDO AÇO CA-60 DE 5,0 MM - MONTAGEM | [6 empty] | 95.49 | kg | [8 empty] | 5.6569 | 540.18 | 3.6594 | 349.44 | 889.62 | 889.62 | 0 | 889.62 | OK | 5.81 | 3.76 | 9.57 | 9.57
3.2.3 | SINAPI 92463 | MONTAGEM E DESMONTAGEM DE FÔRMA DE VIGA | [6 empty] | 140.4 | m² | [8 empty] | 34.1333 | 4792.31 | 23.1071 | 3244.23 | 8036.54 | 8036.55 | 0 | 8036.55 | -0.01 | 35.07 | 23.74 | 58.81 | 58.81
3.2.4 | SINAPI 83693 | CAIACAO EM MEIO FIO | [6 empty] | 365.04 | m² | [8 empty] | 0.67916 | 247.92 | 2.0934 | 764.17 | 1012.09 | 1012.08 | 0 | 1012.08 | 0.01 | 0.7 | 2.15 | 2.85 | 2.85
4 | MODALIDADES ESPORTIVAS | [18 empty] | 223057.68 |  | 56406.98 | 279464.66 |  |  |  |  | MAT. | M.O. | TOTAL UNIT. | TOTAL SINAPI
4.1 | CAMPO DE FUTEBOL SOCIETY | [18 empty] | 104826.01 |  | 32567.18 | 137393.19
4.1.1 | SINAPI 72961 | REGULARIZACAO E COMPACTACAO DE SUBLEITO ATE 20 CM DE ESPESSURA | [6 empty] | 1664 | m² | [8 empty] | 0.89488 | 1489.08 | 0.29563 | 491.93 | 1981.01 | 1981.01 | 0 | 1981.01 | OK | 0.92 | 0.3 | 1.22 | 1.22
4.1.2 | SINAPI 68053 | FORNECIMENTO/INSTALACAO LONA PLASTICA PRETA, PARA IMPERMEABILIZACAO, ESPESSURA 150 MICRAS. | [6 empty] | 1664 | m² | [8 empty] | 1.5261 | 2539.41 | 2.7246 | 4533.72 | 7073.13 | 7073.13 | 0 | 7073.13 | OK | 1.57 | 2.8 | 4.37 | 4.37
4.1.3 | SINAPI 95240 | LASTRO DE CONCRETO MAGRO, APLICADO EM PISOS OU RADIERS, ESPESSURA DE 3 CM | [6 empty] | 1500 | m² | [8 empty] | 7.7743 | 11661.41 | 3.979 | 5968.53 | 17629.94 | 17629.94 | 0 | 17629.94 | OK | 7.99 | 4.09 | 12.08 | 12.08
4.1.5 | COTAÇÃO | GRAMA SINTÉTICA ESPORTIVA PARA FUTEBOL MONOFILAMENTOS 50 MM (FORNECIMENTO E INSTALAÇÃO) | [6 empty] | 1500 | m² | [8 empty] | 57.528 | 86292 | 14.382 | 21573 | 107865 | 107865 | 0 | 107865 | OK | 72 | 18 | 90
4.1.6 | SINAPI 25398 | CONJUNTO PARA FUTSAL COM TRAVES OFICIAIS DE 3,00 X 2,00 M EM TUBO DE ACOGALVANIZADO 3" COM REQUADRO EM TUBO DE 1", PINTURA EM PRIMER COM TINTAESMALTE SINTETICO E REDES DE POLIETILENO FIO 4 MM | [6 empty] | 1 | und. | [8 empty] | 2844.11 | 2844.11 | 0 | 0 | 2844.11 | 2844.11 | 0 | 2844.11 | OK | 2922.31 | 0 | 2922.31 | 2922.31
4.2 | INSTALAÇÕES ELÉTRICAS CAMPO DE FUTEBOL | [18 empty] | 15055.98 |  | 2206.11 | 17262.09 | [6 empty] | 0
4.2.1 | SINAPI 73769/004 | POSTE DE ACO CONICO CONTINUO RETO, ENGASTADO, H=9M - FORNECIMENTO E INSTALACAO | [6 empty] | 6 | und. | [8 empty] | 1322.21 | 7933.26 | 92.1083 | 552.65 | 8485.91 | 8485.91 | 0 | 8485.91 | OK | 1358.56 | 94.64 | 1453.2 | 1453.2
4.2.2 | SINAPI 96616 | LASTRO DE CONCRETO MAGRO, APLICADO EM BLOCOS DE COROAMENTO OU SAPATAS | [6 empty] | 0.11 | m³ | [8 empty] | 265.6364 | 29.22 | 142.4545 | 15.67 | 44.89 | 44.89 | 0 | 44.89 | OK | 272.93 | 146.4 | 419.33 | 419.43
4.2.3 | SINAPI 96522 | ESCAVAÇÃO MANUAL PARA BLOCO DE COROAMENTO OU SAPATA, SEM PREVISÃO DE FÔRMA | [6 empty] | 1.29 | m³ | [8 empty] | 23.1628 | 29.88 | 72.938 | 94.09 | 123.97 | 123.97 | 0 | 123.97 | OK | 23.8 | 74.95 | 98.75 | 2.12
4.2.4 | SINAPI 92726 | CONCRETAGEM DAS ESTRUTURAS FCK = 20 MPA | [6 empty] | 1.29 | m³ | [8 empty] | 337.124 | 434.89 | 13.6899 | 17.66 | 452.55 | 452.54 | 0 | 452.54 | 0.01 | 346.39 | 14.06 | 360.45 | 360.45
4.2.5 | SINAPI 73855/001 | CHUMBADOR DE AÇO PARA FIXAÇÃO DE POSTE DE ACO RETO OU CURVO 7 A 9M COFLANGE - FORNECIMENTO E INSTALACAO | [6 empty] | 6 | und. | [8 empty] | 508.5 | 3051 | 105.2683 | 631.61 | 3682.61 | 3682.61 | 0 | 3682.61 | OK | 522.48 | 108.16 | 630.64 | 630.64
4.2.6 | COTAÇÃO | REFLETOR LED COMPLETO 200 W, LENTE 30º | [6 empty] | 16 | und. | [8 empty] | 127.7763 | 2044.42 | 31.9438 | 511.1 | 2555.52 | 2555.52 | 0 | 2555.52 | OK | 159.92 | 39.98 | 199.9
4.2.7 | COTAÇÃO | REFLETOR LED COMPELTO 200 W, LENTE 60º | [6 empty] | 12 | und. | [8 empty] | 127.7758 | 1533.31 | 31.9442 | 383.33 | 1916.64 | 1916.64 | 0 | 1916.64 | OK | 159.92 | 39.98 | 199.9
4.3 | ALAMBRADO E VIGA DE BORDA | [18 empty] | 103175.69 |  | 21633.69 | 124809.38
4.3.1 | SINAPI 90877 | ESTACA ESCAVADA MECANICAMENTE, SEM FLUIDO ESTABILIZANTE, COM 25 CM DE DIÂMETRO, ATÉ 9 M DE COMPRIMENTO, CONCRETO LANÇADO POR CAMINHÃO BETONEIRA (EXCLUSIVE MOBILIZAÇÃO E DESMOBILIZAÇÃO) | [6 empty] | 168 | m | [8 empty] | 28.5562 | 4797.45 | 9.8677 | 1657.77 | 6455.22 | 6455.22 | 0 | 6455.22 | OK | 29.34 | 10.14 | 39.48 | 39.48
4.3.2 | SINAPI 92739 | CONCRETAGEM DE VIGAS E LAJES, FCK=20 MPA | [6 empty] | 5.04 | m³ | [8 empty] | 293.0893 | 1477.17 | 22.5556 | 113.68 | 1590.85 | 1590.85 | 0 | 1590.85 | OK | 301.15 | 23.18 | 324.33 | 324.33
4.3.3 | SINAPI 92916 | ARMAÇÃO DE ESTRUTURAS DE CONCRETO ARMADO, EXCETO VIGAS, PILARES, LAJES E FUNDAÇÕES, UTILIZANDO AÇO CA-50 DE 6,3 MM - MONTAGEM. AF_12/2015 | [6 empty] | 164.64 | kg | [8 empty] | 5.609 | 923.46 | 2.5408 | 418.32 | 1341.78 | 1341.78 | 0 | 1341.78 | OK | 5.76 | 2.61 | 8.37 | 8.37
4.3.4 | SINAPI 92915 | ARMAÇÃO DE ESTRUTURAS DE CONCRETO ARMADO, EXCETO VIGAS, PILARES, LAJES E FUNDAÇÕES, UTILIZANDO AÇO CA-60 DE 5,0 MM - MONTAGEM | [6 empty] | 103.48 | kg | [8 empty] | 5.6569 | 585.38 | 3.6595 | 378.68 | 964.06 | 964.05 | 0 | 964.05 | 0.01 | 5.81 | 3.76 | 9.57 | 9.57
4.3.5 | SINAPI 92463 | MONTAGEM E DESMONTAGEM DE FÔRMA DE VIGA | [6 empty] | 100.8 | m² | [8 empty] | 34.1332 | 3440.63 | 23.107 | 2329.19 | 5769.82 | 5769.83 | 0 | 5769.83 | -0.01 | 35.07 | 23.74 | 58.81 | 58.81
4.3.6 | SINAPI 74244/001 | ALAMBRADO PARA QUADRA POLIESPORTIVA, ESTRUTURADO POR TUBOS DE ACO GALVANIZADO, COM COSTURA, DIN 2440, DIAMETRO 2", COM TELA DE ARAME GALVANIZADO, FIO 14 BWG E MALHA QUADRADA 5X5CM | [6 empty] | 1008 | m² | [8 empty] | 91.2218 | 91951.6 | 16.6032 | 16736.05 | 108687.65 | 108687.65 | 0 | 108687.65 | OK | 93.73 | 17.06 | 110.79 | 110.79
5 | BANCOS E MESAS | [18 empty] | 10020.09 |  | 2505.03 | 12525.12 |  |  |  |  | MAT. | M.O. | TOTAL UNIT. | TOTAL SINAPI
5.1 | COTAÇÃO | BANCO DE MADEIRA C/ASSENTO FIXADO EM CONCRETO | [6 empty] | 8 | und. | [8 empty] | 185.3675 | 1482.94 | 46.3425 | 370.74 | 1853.68 | 1853.68 | 0 | 1853.68 | OK | 232 | 58 | 290
5.2 | COTAÇÃO | BANCO DE MADEIRA C/ESTRUTURA DE FERRO | [6 empty] | 12 | und. | [8 empty] | 241.6175 | 2899.41 | 60.4042 | 724.85 | 3624.26 | 3624.26 | 0 | 3624.26 | OK | 302.4 | 75.6 | 378
5.3 | COTAÇÃO | MESA DE MADEIRA C/ESTRUTURA DE FERRO | [6 empty] | 7 | und. | [8 empty] | 805.3914 | 5637.74 | 201.3486 | 1409.44 | 7047.18 | 7047.18 | 0 | 7047.18 | OK | 1008 | 252 | 1260
6 | PÓRTICO DE ACESSO | [18 empty] | 3057.53 |  | 866.63 | 3924.16 |  |  |  |  | MAT. | M.O. | TOTAL UNIT. | TOTAL SINAPI
6.1 | SINAPI 35275 | VIGA DE MADEIRA NAO APARELHADA *15 X 15* CM, MACARANDUBA, ANGELIM OU EQUIVALENTE DA REGIAO | [6 empty] | 47.9 | m | [8 empty] | 38.1762 | 1828.64 | 9.5401 | 456.97 | 2285.61 | 2285.61 | 0 | 2285.61 | OK | 39.224 | 9.806 | 49.03
6.2 | SINAPI 35276 | PILAR DE MADEIRA NAO APARELHADA *40 X 40* CM, MACARANDUBA, ANGELIM OU EQUIVALENTE DA REGIAO | [6 empty] | 10.5 | m | [8 empty] | 117.0371 | 1228.89 | 39.0152 | 409.66 | 1638.55 | 1638.55 | 0 | 1638.55 | OK | 120.255 | 40.085 | 160.34 | 160.34
6.3 | SINAPI 92739 | CONCRETAGEM DE VIGAS E ESTACAS, FCK=20 MPA | [6 empty] | 0 | m³ | [8 empty] | 293.0876 | 0 | 22.5538 | 0 | 0 | 792.27 | 792.27 | 0 | OK | 301.15 | 23.18 | 324.33 | 324.33
6.4 | SINAPI 92915 | ARMAÇÃO DE ESTRUTURAS DE CONCRETO ARMADO, EXCETO VIGAS, PILARES, LAJES E FUNDAÇÕES, UTILIZANDO AÇO CA-60 DE 5,0 MM - MONTAGEM | [6 empty] | 0 | kg | [8 empty] | 5.6565 | 0 | 3.6597 | 0 | 0 | 85.15 | 85.15 | 0 | OK | 5.81 | 3.76 | 9.57 | 9.57
6.5 | SINAPI 92917 | ARMAÇÃO DE ESTRUTURAS DE CONCRETO ARMADO, EXCETO VIGAS, PILARES, LAJES E FUNDAÇÕES, UTILIZANDO AÇO CA-50 DE 8,0 MM - MONTAGEM | [6 empty] | 0 | kg | [8 empty] | 6.1445 | 0 | 1.75 | 0 | 0 | 54.63 | 54.63 | 0 | OK | 6.31 | 1.8 | 8.11 | 8.11
6.6 | SINAPI 92919 | ARMAÇÃO DE ESTRUTURAS DE CONCRETO ARMADO, EXCETO VIGAS, PILARES, LAJES E FUNDAÇÕES, UTILIZANDO AÇO CA-50 DE 10,0 MM - MONTAGEM. | [6 empty] | 0 | kg | [8 empty] | 5.1934 | 0 | 1.2385 | 0 | 0 | 238.11 | 238.11 | 0 | OK | 5.34 | 1.27 | 6.61 | 6.61
7 | INSTALAÇÕES ELÉTRICAS | [18 empty] | 44900.91 |  | 9981.6 | 54882.51 |  |  |  |  | MAT. | M.O. | TOTAL UNIT. | TOTAL SINAPI
7.1 | SINAPI 73769/003 | POSTE DE ACO CONICO CONTINUO CURVO DUPLO, FLANGEADO, COM JANELA DE INSPECAO H=9M - FORNECIMENTO E INSTALACAO | [6 empty] | 12 | und. | [8 empty] | 1308.85 | 15706.2 | 92.1083 | 1105.3 | 16811.5 | 16811.5 | 0 | 16811.5 | OK | 1344.84 | 94.64 | 1439.48 | 1439.48
7.2 | SINAPI 73855/001 | CHUMBADOR DE AÇO PARA FIXAÇÃO DE POSTE DE ACO RETO OU CURVO 7 A 9M COFLANGE - FORNECIMENTO E INSTALACAO | [6 empty] | 12 | und. | [8 empty] | 508.4992 | 6101.99 | 105.2683 | 1263.22 | 7365.21 | 7365.21 | 0 | 7365.21 | OK | 522.48 | 108.16 | 630.64 | 630.64
7.3 | SINAPI 96616 | LASTRO DE CONCRETO MAGRO, APLICADO EM BLOCOS DE COROAMENTO OU SAPATAS | [6 empty] | 0.216 | m³ | [8 empty] | 265.6481 | 57.38 | 142.5 | 30.78 | 88.16 | 88.15 | 0 | 88.15 | 0.01 | 272.93 | 146.4 | 419.33 | 419.43
7.4 | SINAPI 96522 | ESCAVAÇÃO MANUAL PARA BLOCO DE COROAMENTO OU SAPATA, SEM PREVISÃO DE FÔRMA | [6 empty] | 2.592 | m³ | [8 empty] | 23.1636 | 60.04 | 72.9398 | 189.06 | 249.1 | 249.1 | 0 | 249.1 | OK | 23.8 | 74.95 | 98.75 | 2.12
7.5 | SINAPI 92739 | CONCRETAGEM DAS ESTRUTURAS FCK = 20 MPA | [6 empty] | 2.592 | m³ | [8 empty] | 293.0903 | 759.69 | 22.554 | 58.46 | 818.15 | 818.15 | 0 | 818.15 | OK | 301.15 | 23.18 | 324.33 | 324.33
7.6 | SINAPI 74131/004 | QUADRO DE DISTRIBUICAO DE ENERGIA DE EMBUTIR, EM CHAPA METALICA, PARA 18 DISJUNTORES TERMOMAGNETICOS MONOPOLARES, COM BARRAMENTO TRIFASICO NEUTRO, FORNECIMENTO E INSTALACAO | [6 empty] | 1 | und. | [8 empty] | 336.87 | 336.87 | 55.98 | 55.98 | 392.85 | 392.84 | 0 | 392.84 | 0.01 | 346.13 | 57.52 | 403.65 | 403.65
7.7 | SINAPI 93653 | DISJUNTOR MONOPOLAR TIPO DIN, CORRENTE NOMINAL DE 10A - FORNECIMENTO EINSTALAÇÃO. AF_04/2016 | [6 empty] | 1 | und. | [8 empty] | 8.91 | 8.91 | 0.77 | 0.77 | 9.68 | 9.68 | 0 | 9.68 | OK | 9.15 | 0.79 | 9.94 | 9.94
7.8 | SINAPI 93654 | DISJUNTOR MONOPOLAR TIPO DIN, CORRENTE NOMINAL DE 16A - FORNECIMENTO EINSTALAÇÃO. AF_04/2016 | [6 empty] | 2 | und. | [8 empty] | 8.98 | 17.96 | 1.07 | 2.14 | 20.1 | 20.1 | 0 | 20.1 | OK | 9.23 | 1.1 | 10.33 | 10.33
7.9 | SINAPI 93656 | DISJUNTOR MONOPOLAR TIPO DIN, CORRENTE NOMINAL DE 25A - FORNECIMENTO EINSTALAÇÃO. AF_04/2016 | [6 empty] | 5 | und. | [8 empty] | 9.276 | 46.38 | 1.47 | 7.35 | 53.73 | 53.73 | 0 | 53.73 | OK | 9.53 | 1.51 | 11.04 | 11.04
7.10 | SINAPI 93658 | DISJUNTOR MONOPOLAR TIPO DIN, CORRENTE NOMINAL DE 40A - FORNECIMENTO EINSTALAÇÃO. AF_04/2016 | [6 empty] | 1 | und. | [8 empty] | 13.87 | 13.87 | 3.04 | 3.04 | 16.91 | 16.91 | 0 | 16.91 | OK | 14.25 | 3.12 | 17.37 | 17.37
7.11 | SINAPI 93659 | DISJUNTOR MONOPOLAR TIPO DIN, CORRENTE NOMINAL DE 50A - FORNECIMENTO EINSTALAÇÃO. AF_04/2016 | [6 empty] | 2 | und. | [8 empty] | 14.405 | 28.81 | 4.275 | 8.55 | 37.36 | 37.36 | 0 | 37.36 | OK | 14.8 | 4.39 | 19.19 | 19.19
7.12 | SINAPI 91924 | CABO DE COBRE FLEXÍVEL ISOLADO, 1,5 MM², ANTI-CHAMA 450/750 V, PARA CIRCUITOS TERMINAIS - FORNECIMENTO E INSTALAÇÃO. AF_12/2015 | [6 empty] | 85 | m | [8 empty] | 1.0547 | 89.65 | 0.54329 | 46.18 | 135.83 | 135.83 | 0 | 135.83 | OK | 1.08 | 0.56 | 1.64 | 1.64
7.13 | SINAPI 91926 | CABO DE COBRE FLEXÍVEL ISOLADO, 2,5 MM², ANTI-CHAMA 450/750 V, PARA CIRCUITOS TERMINAIS - FORNECIMENTO E INSTALAÇÃO. AF_12/2015 | [6 empty] | 158.7 | m | [8 empty] | 1.6859 | 267.55 | 0.67914 | 107.78 | 375.33 | 375.33 | 0 | 375.33 | OK | 1.73 | 0.7 | 2.43 | 2.43
7.14 | SINAPI 91928 | CABO DE COBRE FLEXÍVEL ISOLADO, 4 MM², ANTI-CHAMA 450/750 V, PARA CIRCUITOS TERMINAIS - FORNECIMENTO E INSTALAÇÃO. AF_12/2015 | [6 empty] | 1679.22 | m | [8 empty] | 2.9084 | 4883.78 | 0.90287 | 1516.12 | 6399.9 | 6399.89 | 0 | 6399.89 | 0.01 | 2.99 | 0.93 | 3.92 | 3.92
7.15 | SINAPI 91934 | CABO DE COBRE FLEXÍVEL ISOLADO, 16 MM², ANTI-CHAMA 450/750 V, PARA CIRCUITOS TERMINAIS - FORNECIMENTO E INSTALAÇÃO. AF_12/2015 | [6 empty] | 21 | m | [8 empty] | 10.499 | 220.48 | 2.5967 | 54.53 | 275.01 | 275.01 | 0 | 275.01 | OK | 10.79 | 2.67 | 13.46 | 13.46
7.16 | SINAPI 83446 | CAIXA DE PASSAGEM 30X30X40 COM TAMPA E DRENO BRITA | [6 empty] | 15 | und. | [8 empty] | 68.1787 | 1022.68 | 67.4753 | 1012.13 | 2034.81 | 2034.81 | 0 | 2034.81 | OK | 70.05 | 69.33 | 139.38 | 139.38
7.17 | SINAPI 96985 | HASTE DE ATERRAMENTO 5/8 PARA SPDA - FORNECIMENTO E INSTALAÇÃO. AF_12/2017 | [6 empty] | 1 | und. | [8 empty] | 5.67 | 5.67 | 35.74 | 35.74 | 41.41 | 41.41 | 0 | 41.41 | OK | 5.83 | 36.72 | 42.55 | 42.55
7.18 | SINAPI 83399 | RELE FOTOELETRICO P/ COMANDO DE ILUMINACAO EXTERNA 220V/1000W - FORNECIMENTO E INSTALACAO | [6 empty] | 20 | und. | [8 empty] | 17.3225 | 346.45 | 8.2135 | 164.27 | 510.72 | 510.72 | 0 | 510.72 | OK | 17.8 | 8.44 | 26.24 | 26.24
7.19 | COTAÇÃO | LUMINÁRIA LED PARA ILUMINAÇÃO PÚBLICA COM LÂMPADA 200 W | [6 empty] | 24 | und. | [8 empty] | 447.44 | 10738.56 | 111.8612 | 2684.67 | 13423.23 | 13423.2 | 0 | 13423.2 | 0.03 | 560 | 140 | 700
7.20 | SINAPI 91834 | ELETRODUTO FLEXÍVEL CORRUGADO, PVC, DN 25 MM (3/4"), PARA CIRCUITOS TERMINAIS, INSTALADO EM FORRO - FORNECIMENTO E INSTALAÇÃO. AF_12/2015 | [6 empty] | 58 | m | [8 empty] | 2.6767 | 155.25 | 2.5328 | 146.9 | 302.15 | 302.15 | 0 | 302.15 | OK | 2.75 | 2.6 | 5.35 | 5.35
7.21 | SINAPI 93008 | ELETRODUTO RÍGIDO ROSCÁVEL, PVC, DN 50 MM (1 1/2") - FORNECIMENTO E INSTALAÇÃO. AF_12/2015 | [6 empty] | 497.42 | m | [8 empty] | 7.4866 | 3724 | 2.5408 | 1263.85 | 4987.85 | 4987.85 | 0 | 4987.85 | OK | 7.69 | 2.61 | 10.3 | 10.3
7.22 | SINAPI 91997 | TOMADA MÉDIA DE EMBUTIR (1 MÓDULO), 2P+T 20 A, INCLUINDO SUPORTE E PLACA - FORNECIMENTO E INSTALAÇÃO. AF_12/2015 | [6 empty] | 6 | und. | [8 empty] | 14.47 | 86.82 | 8.63 | 51.78 | 138.6 | 138.59 | 0 | 138.59 | 0.01 | 14.87 | 8.87 | 23.74 | 23.74
7.23 | SINAPI 92001 | TOMADA BAIXA DE EMBUTIR (1 MÓDULO), 2P+T 20 A, INCLUINDO SUPORTE E PLACA - FORNECIMENTO E INSTALAÇÃO. AF_12/2015 | [6 empty] | 1 | und. | [8 empty] | 13.97 | 13.97 | 6.99 | 6.99 | 20.96 | 20.96 | 0 | 20.96 | OK | 14.35 | 7.18 | 21.53 | 21.53
7.24 | SINAPI 92027 | INTERRUPTOR SIMPLES (2 MÓDULOS) COM 1 TOMADA DE EMBUTIR 2P+T 10 A, INCLUINDO SUPORTE E PLACA - FORNECIMENTO E INSTALAÇÃO. AF_12/2015 | [6 empty] | 3 | und. | [8 empty] | 26.4067 | 79.22 | 16.0033 | 48.01 | 127.23 | 127.23 | 0 | 127.23 | OK | 27.13 | 16.44 | 43.57 | 43.57
7.25 | SINAPI 97585 | LUMINÁRIA TIPO CALHA, DE SOBREPOR, COM 2 LÂMPADAS TUBULARES DE 18 W -FORNECIMENTO E INSTALAÇÃO. AF_11/2017 | [6 empty] | 2 | und. | [8 empty] | 42.905 | 85.81 | 8.03 | 16.06 | 101.87 | 101.87 | 0 | 101.87 | OK | 44.09 | 8.25 | 52.34 | 52.34
7.26 | SINAPI 97051 | SINALIZAÇÃO COM FITA FIXADA NA ESTRUTURA, SINALIZAÇÃO DO CAMINHO DOS ELETRODUTOS SUBTERRÂNEOS | [6 empty] | 335.75 | m | [8 empty] | 0.12783 | 42.92 | 0.30362 | 101.94 | 144.86 | 144.86 | 0 | 144.86 | OK | 0.13 | 0.31 | 0.44 | 0.44
8 | INSTALAÇÕES HIDRÁULICAS | [18 empty] | 9248.991 |  | 2912.88 | 12161.871 |  |  |  |  | MAT. | M.O. | TOTAL UNIT. | TOTAL SINAPI
8.1 | SINAPI 89356 | TUBO, PVC, SOLDÁVEL, DN 25MM, INSTALADO EM RAMAL OU SUB-RAMAL DE ÁGUA- FORNECIMENTO E INSTALAÇÃO. AF_12/2014 | [6 empty] | 0 | m | [8 empty] | 5.5216 | 0 | 8.3025 | 0 | 0 | 44.79 | 44.78 | 0.01 | -0.01 | 5.67 | 8.53 | 14.2 | 14.2
8.2 | SINAPI 89448 | TUBO, PVC, SOLDÁVEL, DN 40MM, INSTALADO EM PRUMADA DE ÁGUA - FORNECIMENTO E INSTALAÇÃO. AF_12/2014 | [6 empty] | 0 | m | [8 empty] | 9.1004 | 0 | 0.51951 | 0 | 0 | 266.28 | 266.28 | 0 | OK | 9.35 | 0.53 | 9.88 | 9.88
8.3 | SINAPI 89711 | TUBO PVC, SERIE NORMAL, ESGOTO PREDIAL, DN 40 MM, FORNECIDO E INSTALADO EM RAMAL DE DESCARGA OU RAMAL DE ESGOTO SANITÁRIO. AF_12/2014 | [6 empty] | 0 | m | [8 empty] | 5.3615 | 0 | 6.7749 | 0 | 0 | 56.07 | 56.07 | 0 | OK | 5.51 | 6.96 | 12.47 | 12.47
8.4 | SINAPI 89712 | TUBO PVC, SERIE NORMAL, ESGOTO PREDIAL, DN 50 MM, FORNECIDO E INSTALADO EM RAMAL DE DESCARGA OU RAMAL DE ESGOTO SANITÁRIO. AF_12/2014 | [6 empty] | 0 | m | [8 empty] | 9.4269 | 0 | 8.4866 | 0 | 0 | 60.01 | 60.01 | 0 | OK | 9.69 | 8.72 | 18.41 | 18.41
8.5 | SINAPI 89714 | TUBO PVC, SERIE NORMAL, ESGOTO PREDIAL, DN 100 MM, FORNECIDO E INSTALADO EM RAMAL DE DESCARGA OU RAMAL DE ESGOTO SANITÁRIO. AF_12/2014 | [6 empty] | 0 | m | [8 empty] | 17.8817 | 0 | 16.4994 | 0 | 0 | 1063.75 | 1063.75 | 0 | OK | 18.37 | 16.95 | 35.32 | 35.32
8.6 | SINAPI 74166/001 | CAIXA DE INSPEÇÃO EM CONCRETO PRÉ-MOLDADO DN 60CM COM TAMPA H= 60CM -FORNECIMENTO E INSTALACAO | [6 empty] | 1 | und. | [8 empty] | 146.68 | 146.68 | 56.89 | 56.89 | 203.57 | 814.28 | 610.71 | 203.57 | OK | 150.71 | 58.45 | 209.16 | 209.16
8.7 | SINAPI 94495 | REGISTRO DE GAVETA BRUTO, LATÃO, ROSCÁVEL, 1, INSTALADO EM RESERVAÇÃODE ÁGUA DE EDIFICAÇÃO QUE POSSUA RESERVATÓRIO DE FIBRA/FIBROCIMENTO FORNECIMENTO E INSTALAÇÃO. AF_06/2016 | [6 empty] | 3 | und. | [8 empty] | 61.6033 | 184.81 | 17.18 | 51.54 | 236.35 | 236.34 | 0 | 236.34 | 0.01 | 63.3 | 17.65 | 80.95 | 80.95
8.8 | SINAPI 94496 | REGISTRO DE GAVETA BRUTO, LATÃO, ROSCÁVEL, 1 1/4, INSTALADO EM RESERVAÇÃO DE ÁGUA DE EDIFICAÇÃO QUE POSSUA RESERVATÓRIO DE FIBRA/FIBROCIMENTO FORNECIMENTO E INSTALAÇÃO. AF_06/2016 | [6 empty] | 1 | und. | [8 empty] | 82.15 | 82.15 | 17.48 | 17.48 | 99.63 | 99.63 | 0 | 99.63 | OK | 84.4 | 17.96 | 102.36 | 102.36
8.9 | SINAPI 95635 | KIT CAVALETE PARA MEDIÇÃO DE ÁGUA - ENTRADA PRINCIPAL, EM PVC SOLDÁVELDN 25 (¾ ) FORNECIMENTO E INSTALAÇÃO (EXCLUSIVE HIDRÔMETRO). AF_11/2016 | [6 empty] | 1 | und. | [8 empty] | 71.76 | 71.76 | 37.76 | 37.76 | 109.52 | 109.52 | 0 | 109.52 | OK | 73.73 | 38.8 | 112.53 | 112.53
8.10 | SINAPI 98054 | TANQUE SÉPTICO CIRCULAR, EM CONCRETO PRÉ-MOLDADO, DIÂMETRO INTERNO = 1,40 M, ALTURA INTERNA = 2,50 M, VOLUME ÚTIL: 3463,6 L (PARA 13 CONTRIBUINTES). AF_05/2018 | [6 empty] | 0 | und. | [8 empty] | 2335.51 | 0 | 290.5 | 0 | 0 | 2626.01 | 2626.01 | 0 | OK | 2399.72 | 298.49 | 2698.21 | 2698.21
8.11 | SINAPI 98073 | FILTRO ANAERÓBIO RETANGULAR, EM ALVENARIA COM TIJOLOS CERÂMICOS MACIÇOS, DIMENSÕES INTERNAS: 1,2 X 1,8 X 1,67 M, VOLUME ÚTIL: 2592 L (PARA 13 CONTRIBUINTES). AF_05/2018 | [6 empty] | 0 | und. | [8 empty] | 2613.53 | 0 | 1661.97 | 0 | 0 | 4275.5 | 4275.5 | 0 | OK | 2685.39 | 1707.66 | 4393.05 | 4393.05
8.12 | SINAPI 98079 | SUMIDOURO RETANGULAR, EM ALVENARIA COM TIJOLOS CERÂMICOS MACIÇOS, DIMENSÕES INTERNAS: 1,0 X 3,0 X 3,0 M, ÁREA DE INFILTRAÇÃO: 25 M² (PARA 10CONTRIBUINTES). AF_05/2018 | [6 empty] | 1 | und. | [8 empty] | 2886.24 | 2886.24 | 1936.49 | 1936.49 | 4822.73 | 4822.72 | 0 | 4822.72 | 0.01 | 2965.59 | 1989.73 | 4955.32 | 4955.32
8.13 | SINAPI 86888 | VASO SANITÁRIO SIFONADO COM CAIXA ACOPLADA LOUÇA BRANCA - FORNECIMENTOE INSTALAÇÃO. AF_12/2013 | [6 empty] | 6 | und. | [8 empty] | 353.3417 | 2120.05 | 14.565 | 87.39 | 2207.44 | 2207.45 | 0 | 2207.45 | -0.01 | 363.06 | 14.97 | 378.03 | 378.03
8.14 | SINAPI 86902 | LAVATÓRIO LOUÇA BRANCA COM COLUNA, *44 X 35,5* CM, PADRÃO POPULAR - FORNECIMENTO E INSTALAÇÃO. AF_12/2013 | [6 empty] | 6 | und. | [8 empty] | 179.135 | 1074.81 | 16.395 | 98.37 | 1173.18 | 1173.19 | 0 | 1173.19 | -0.01 | 184.06 | 16.85 | 200.91 | 200.91
8.15 | SINAPI 86906 | TORNEIRA CROMADA DE MESA, 1/2" OU 3/4", PARA LAVATÓRIO, PADRÃO POPULAR- FORNECIMENTO E INSTALAÇÃO. AF_12/2013 | [6 empty] | 6 | und. | [8 empty] | 61.0118 | 366.071 | 1.5733 | 9.44 | 375.51 | 375.51 | 0 | 375.51 | OK | 62.69 | 1.62 | 64.31 | 64.31
8.16 | SINAPI 95547 | SABONETEIRA PLASTICA TIPO DISPENSER PARA SABONETE LIQUIDO COM RESERVATORIO 800 A 1500 ML, INCLUSO FIXAÇÃO. AF_10/2016 | [6 empty] | 6 | und. | [8 empty] | 31.9283 | 191.57 | 4.6267 | 27.76 | 219.33 | 219.33 | 0 | 219.33 | OK | 32.81 | 4.75 | 37.56 | 37.56
8.17 | SINAPI 89707 | CAIXA SIFONADA, PVC, DN 100 X 100 X 50 MM, JUNTA ELÁSTICA, FORNECIDA EINSTALADA EM RAMAL DE DESCARGA OU EM RAMAL DE ESGOTO SANITÁRIO. AF_12/2014 | [6 empty] | 2 | und. | [8 empty] | 15.055 | 30.11 | 5.57 | 11.14 | 41.25 | 41.24 | 0 | 41.24 | 0.01 | 15.47 | 5.72 | 21.19 | 21.19
8.18 | SINAPI 88503 | CAIXA D´ÁGUA EM POLIETILENO, 1000 LITROS, COM ACESSÓRIOS | [6 empty] | 1 | und. | [8 empty] | 462.41 | 462.41 | 170.54 | 170.54 | 632.95 | 632.95 | 0 | 632.95 | OK | 475.13 | 175.23 | 650.36 | 650.36
8.19 | SINAPI 36212 | BARRA DE APOIO LAVATORIO DE CANTO, EM ACO INOX POLIDO, DIAMETRO MINIMO 3 CM. | [6 empty] | 2 | und. | [8 empty] | 370.41 | 740.82 | 92.605 | 185.21 | 926.03 | 926.03 | 0 | 926.03 | OK | 380.592 | 95.148 | 475.74 | 475.74
8.20 | SINAPI 36214 | BARRA DE APOIO ANGULAR, 60 CM, EM ACO INOX POLIDO, DIAMETRO MINIMO 3 CM PARA LAVATÓRIO | [6 empty] | 2 | und. | [8 empty] | 220.115 | 440.23 | 55.025 | 110.05 | 550.28 | 550.29 | 0 | 550.29 | -0.01 | 226.168 | 56.542 | 282.71 | 282.71
8.21 | SINAPI 36080 | BARRA DE APOIO RETA, EM ALUMINIO, COMPRIMENTO 80 CM, DIAMETRO MINIMO 3 CM | [6 empty] | 4 | und. | [8 empty] | 112.82 | 451.28 | 28.205 | 112.82 | 564.1 | 564.09 | 0 | 564.09 | 0.01 | 115.92 | 28.98 | 144.9
9 | RAMPAS, CORRIMÃOS, GUARDA CORPO E PROTEÇÕES | [18 empty] | 28229.5225 |  | 7912.245 | 36141.7675 |  |  |  |  | MAT. | M.O. | TOTAL UNIT. | TOTAL SINAPI
9.1 | SINAPI 84862 | GUARDA-CORPO COM CORRIMAO EM TUBO DE ACO GALVANIZADO 1 1/2" | [6 empty] | 125.15 | m | [8 empty] | 173.9343 | 21767.88 | 29.9865 | 3752.81 | 25520.69 | 25520.69 | 0 | 25520.69 | OK | 178.72 | 30.81 | 209.53 | 209.53
9.2 |  | RAMPAS E ESCADAS | [17 empty] | 0 |  | 0 | 0 | [6 empty] | 0
9.2.1 | SINAPI 72183 | PISO EM CONCRETO 20MPA PREPARO MECANICO, ESPESSURA 7 CM, COM ARMACAO EM TELA SOLDADA | [6 empty] | 114 | m² | [8 empty] | 46.1982 | 5266.59 | 26.1193 | 2977.6 | 8244.19 | 8244.19 | 0 | 8244.19 | OK | 47.47 | 26,84 | 74.31 | 74.31
9.2.2 | SINAPI 98680 | PISO CIMENTADO, TRAÇO 1:3 (CIMENTO E AREIA), ACABAMENTO LISO, ESPESSURA 3,0 CM, PREPARO MECÂNICO DA ARGAMASSA. AF_06/2018 | [6 empty] | 28.5 | m² | [8 empty] | 21.2854 | 606.6325 | 10.0514 | 286.465 | 893.1 | 3572.39 | 2679.29 | 893.1 | OK | 21.87 | 10,33 | 32.2 | 32.2
9.2.3 | SINAPI 88485 | APLICAÇÃO DE FUNDO SELADOR ACRÍLICO EM PISO, UMA DEMÃO | [6 empty] | 114 | m² | [8 empty] | 1.0147 | 115.68 | 0.67114 | 76.51 | 192.19 | 192.19 | 0 | 192.19 | OK | 1,04 | 0,69 | 1.73 | 1.73
9.2.4 | SINAPI 74245 | PINTURA ACRILICA EM PISO CIMENTADO DUAS DEMAOS | [6 empty] | 114 | m² | [8 empty] | 4.1468 | 472.74 | 7.183 | 818.86 | 1291.6 | 1291.6 | 0 | 1291.6 | OK | 4.26 | 7,38 | 11.64 | 11.64
9.2.5 | SINAPI 87499 | ALVENARIA DE VEDAÇÃO DE BLOCOS CERÂMICOS FURADOS NA HORIZONTAL DE 9X14X19CM (ESPESSURA 9CM) DE PAREDES COM ÁREA LÍQUIDA MENOR QUE 6M² SEM VÃOS E ARGAMASSA DE ASSENTAMENTO COM PREPARO EM BETONEIRA. | [6 empty] | 0 | m² | [8 empty] | 27.8772 | 0 | 35.7153 | 0 | 0 | 1547.84 | 1547.84 | 0 | OK | 28.64 | 36,70 | 65.34 | 65.34
9.2.6 | SINAPI 87529 | MASSA ÚNICA, PARA RECEBIMENTO DE PINTURA, EM ARGAMASSA TRAÇO 1:2:8, PREPARO MECÂNICO COM BETONEIRA 400L, APLICADA MANUALMENTE EM FACES INTERNAS DE PAREDES, ESPESSURA DE 20MM, COM EXECUÇÃO DE TALISCAS. | [6 empty] | 0 | m² | [8 empty] | 13.9265 | 0 | 10.355 | 0 | 0 | 591.01 | 591.02 | -0.01 | 0.01 | 14.31 | 10,64 | 24.95 | 24.95
10 | ÁREA PARA COZINHA E BANHEIROS | [18 empty] | 6667.6801 |  | 1404.0036 | 8071.6838 |  |  |  |  | MAT. | M.O. | TOTAL UNIT. | TOTAL SINAPI
10.1 | SINAPI 87250 | REVESTIMENTO CERÂMICO PARA PISO COM PLACAS TIPO ESMALTADA EXTRA DE DIMENSÕES 45X45 CM APLICADA EM AMBIENTES DE ÁREA ENTRE 5 M2 E 10 M2. AF_0 6/2014 | [6 empty] | 23.91 | m² | [8 empty] | 23.4746 | 561.2787 | 8.5254 | 203.8413 | 765.12 | 1760.32 | 995.28 | 765.04 | 0.08 | 24.12 | 8.76 | 32.88 | 32.88
10.2 | SINAPI 87273 | REVESTIMENTO CERÂMICO PARA PAREDES INTERNAS COM PLACAS TIPO ESMALTADA EXTRA DE DIMENSÕES 33X45 CM APLICADAS EM AMBIENTES DE ÁREA MAIOR QUE 5 M² NA ALTURA INTEIRA DAS PAREDES. AF_06/2014 | [6 empty] | 31.74 | m² | [8 empty] | 36.6581 | 1163.5292 | 12.2247 | 388.0127 | 1551.54 | 6952.11 | 5400.4 | 1551.71 | -0.17 | 37.67 | 12.56 | 50.23 | 50.23
10.3 | SINAPI 87878 | CHAPISCO APLICADO EM ALVENARIAS E ESTRUTURAS DE CONCRETO INTERNAS, COM COLHER DE PEDREIRO. ARGAMASSA TRAÇO 1:3 COM PREPARO MANUAL. AF_06/2014 | [6 empty] | 0 | m² | [8 empty] | 1.5501 | 0 | 1.5021 | 0 | 0 | 434.08 | 434.08 | 0 | OK | 1.59 | 1.54 | 3.13 | 3.13
10.4 | SINAPI 87527 | EMBOÇO, PARA RECEBIMENTO DE CERÂMICA, EM ARGAMASSA TRAÇO 1:2:8, PREPARO MECÂNICO COM BETONEIRA 400L, APLICADO MANUALMENTE EM FACES INTERNAS DE PAREDES, PARA AMBIENTE COM ÁREA MENOR QUE 5M2, ESPESSURA DE 20MM, COM EXECUÇÃO DE TALISCAS. AF_06/2014 | [6 empty] | 0 | m² | [8 empty] | 14.4539 | 0 | 12.1924 | 0 | 0 | 3789.69 | 3789.69 | 0 | OK | 14.85 | 12.53 | 27.38 | 27.38
10.5 | SINAPI 96358 | PAREDE COM PLACAS DE GESSO ACARTONADO (DRYWALL), PARA USO INTERNO, COMDUAS FACES SIMPLES E ESTRUTURA METÁLICA COM GUIAS SIMPLES, SEM VÃOS. AF_06/2017_P | [6 empty] | 9.2 | m² | [8 empty] | 71.6228 | 658.93 | 8.5967 | 79.09 | 738.02 | 738.02 | 0 | 738.02 | OK | 73.59 | 8.83 | 82.42 | 82.42
10.6 | SINAPI 87471 | ALVENARIA DE VEDAÇÃO DE BLOCOS CERÂMICOS FURADOS NA VERTICAL DE 9X19X39CM (ESPESSURA 9CM) DE PAREDES COM ÁREA LÍQUIDA MENOR QUE 6M² SEM VÃOSE ARGAMASSA DE ASSENTAMENTO COM PREPARO EM BETONEIRA. AF_06/2014 | [6 empty] | 0 | m² | [8 empty] | 23.4426 | 0 | 11.3938 | 0 | 0 | 1560.67 | 1560.67 | 0 | OK | 24.09 | 11.71 | 35.8 | 35.8
10.7 | SINAPI 97644 | REMOÇÃO DE PORTAS, DE FORMA MANUAL, SEM REAPROVEITAMENTO. | [6 empty] | 0 | m² | [8 empty] | 1.244 | 0 | 4.4643 | 0 | 0 | 9.6 | 9.6 | 0 | OK | 1.28 | 4.59 | 5.87 | 5.87
10.8 | SINAPI 97645 | REMOÇÃO DE JANELAS, DE FORMA MANUAL, SEM REAPROVEITAMENTO. | [6 empty] | 0 | m² | [8 empty] | 4.4018 | 0 | 12.1527 | 0 | 0 | 91.05 | 91.05 | 0 | OK | 4.52 | 12.49 | 17.01 | 17.01
10.9 | SINAPI 93201 | FIXAÇÃO (ENCUNHAMENTO) DE ALVENARIA DE VEDAÇÃO COM ARGAMASSA APLICADA MCOM COLHER. AF_03/2016 | [6 empty] | 0 | m | [8 empty] | 1.5502 | 0 | 2.5809 | 0 | 0 | 74.02 | 74.02 | 0 | OK | 1.59 | 2.65 | 4.24 | 4.24
10.10 | SINAPI 91325 | KIT DE PORTA DE MADEIRA PARA VERNIZ, SEMI-OCA (LEVE OU MÉDIA), PADRÃOPOPULAR, 60X210CM, ESPESSURA DE 3,5CM, ITENS INCLUSOS: DOBRADIÇAS, MONTAGEM E INSTALAÇÃO DO BATENTE, SEM FECHADURA - FORNECIMENTO E INSTALAÇÃO. AF_08/2015 | [6 empty] | 4 | und. | [8 empty] | 430.9875 | 1723.95 | 113.25 | 453 | 2176.95 | 2176.96 | 0 | 2176.96 | -0.01 | 442.84 | 116.36 | 559.2 | 559.2
10.11 | SINAPI 73933/004 | PORTA DE FERRO DE ABRIR TIPO BARRA CHATA, COM REQUADRO E GUARNICAO COMPLETA | [6 empty] | 0 | m² | [8 empty] | 741.376 | 0 | 39.4226 | 0 | 0 | 7870.45 | 7870.45 | 0 | OK | 761.76 | 40.51 | 802.27 | 802.27
10.12 | SINAPI 94559 | JANELA DE AÇO BASCULANTE, FIXAÇÃO COM ARGAMASSA, SEM VIDROS, PADRONIZADA. AF_07/2016 | [6 empty] | 1 | m² | [8 empty] | 353.2222 | 353.2222 | 84.6296 | 84.6296 | 437.85 | 1182.2 | 744.31 | 437.89 | -0.04 | 362.93 | 86.96 | 449.89 | 449.89
10.13 | SINAPI 94560 | JANELA DE AÇO DE CORRER, 2 FOLHAS, FIXAÇÃO COM ARGAMASSA, COM VIDROS, PADRONIZADA. AF_07/2016 | [6 empty] | 6.2 | m² | [8 empty] | 355.9306 | 2206.77 | 31.521 | 195.43 | 2402.2 | 2402.2 | 0 | 2402.2 | OK | 365.72 | 32.39 | 398.11 | 398.11
11 | DISPOSITIVOS DE PREVENÇÃO DE INCÊNDIO E PÂNICO | [18 empty] | 773.13 |  | 160.5 | 933.63 |  |  |  |  | MAT. | M.O. | TOTAL UNIT. | TOTAL SINAPI
11.1 | SINAPI 72553 | EXTINTOR DE PQS 4KG - FORNECIMENTO E INSTALACAO | [6 empty] | 1 | und. | [8 empty] | 158.9 | 158.9 | 6.93 | 6.93 | 165.83 | 165.82 | 0 | 165.82 | 0.01 | 163.27 | 7.12 | 170.39 | 170.39
11.2 | SINAPI 12271 | LUMINARIA DUPLA P/SINALIZACAO LED SAÍDA | [6 empty] | 5 | und. | [8 empty] | 122.846 | 614.23 | 30.714 | 153.57 | 767.8 | 767.8 | 0 | 767.8 | OK | 126.224 | 31.556 | 157.78 | 157.78
|  | SOMATÓRIO DE VALORES DA PROPOSTA (MATERIAL / MÃO DE OBRA / TOTAL GERAL) | [17 empty] | 385160.551 |  | 101843.5069 | 487004.0579 | 593884.28 | 106880.57 | 487003.71 | 0.35
O Preço Global Para a Mão de Obra é de: R$ | [5 empty] | 101843.5069 |  | #NAME?
O Preço Global Para os Materiais é de: R$ | [5 empty] | 385160.551 |  | #NAME?
O Preço Global Para a Obra, segundo a Planilha de Preços é de: R$ | [5 empty] | 487004.0579 |  | #NAME?
DECLARAÇÕES
Os encargos sociais atendem aos percentuais estabelecido no SINAPI para o estado do RS para mão de obra horista e mensalista;
A aliquota de ISS considerada é de 2,00% e está de acordo com a legislação municipal, para serviços da construção civil. Este percentual é incidente sobre o valor total deste orçamento;
O regime de tributação adotado para a folha de pagamento é DESONERADO, pois, a opção adotada é a mais adequada para a administração pública.
_____________________________________
CIMEC PRÉ FABRICADOS DE CIMENTO
CNPJ: 01.418.444/0001-04
ROSANGELA THIESEN
RESPONSÁVEL TÉCNICA
ARQUITETA E URBANISTA
CAU A34929-1
Composição do BDI desta Proposta - BDI Com Desoneração da Folha de Pagamento
[6 empty] | Item/Descrição |  | Grupo | %
BDI Segundo Acórdão 2622/2013 do Tribunal de Contas da União – TCU, o cálculo do BDI deve ser feito da seguinte maneira: | [5 empty] | Administração Central: |  | AC | 3% | [9 empty] | FÓRMULAS DE CÁLCULO
[6 empty] | Seguros e Garantias: |  | S+G | 0.8%
[6 empty] | Risco: |  | R | 0.97% | [9 empty] | BDI COM DESONERAÇÃO: ( 1 + AC + S+G +R) x (1+DF) x (1+L)
[10 empty] | = | [12 empty] | -1
[6 empty] | Despesas financeiras: |  | DF | 0.59% | [9 empty] | (1 - I1 - I2 - I3 - I4)
0.78193
|  | AC → Administração Central |  |  |  | Lucro: |  | L | 6.16%
|  | S → Seguro | [16 empty] | BDI SEM DESONERAÇÃO: ( 1 + AC + S+G +R) x (1+DF) x (1+L)
|  | R → Riscos |  |  |  | I1) Pis: |  | I | 0.65% | = | [12 empty] | -1 | [6 empty] | 1.2181
|  | G → Garantia |  |  |  | I2) Cofins: |  | I | 3% | [9 empty] | (1 - I1 - I2 - I3)
|  | DF → Despesas Financeiras |  |  |  | I3) ISSQN |  | I | 2%
|  | L → Taxa de Lucro/Remuneração |  |  |  | I4) CPRB |  | I | 2.5%
|  | I → Incidência de Impostos (PIS, COFINS e ISS) com ou |  |  |  | BDI COM DESONERAÇÃO FOLHA PAG. |  |  | 21.81%
|  | sem a incidência do CPRB |  |  |  | BDI SEM DESONERAÇÃO FOLHA PAG. |  |  | 18.58%
Cronograma Físico-Financeiro - página 1/1
Item | Item/Descrição | [5 empty] | VALOR TOTAL | MÊS 01 |  | MÊS 02 | [9 empty] | MÊS 03 |  | MÊS 04
[8 empty] | no mês | acumulado | no mês | [8 empty] | acumulado | no mês | acumulado | no mês | acumulado
1.0 | SERVIÇOS INICIAIS | [5 empty] | 2319.497 | 100% | 2319.497 | [9 empty] | 0 |  | 0 |  | 0
2.0 | PAVIMENTAÇÃO | [5 empty] | 59970.4554 |  | 0 | 75% | [8 empty] | 44977.8415 | 25% | 14992.6138 |  | 0
3.0 | PISTA DE CAMINHADA | [5 empty] | 16608.7033 |  | 0 | 75% | [8 empty] | 12456.5275 | 25% | 4152.1758 |  | 0
4.0 | MODALIDADES ESPORTIVAS | [5 empty] | 279464.66 |  | 0 | [9 empty] | 0 | 50% | 139732.33 | 50% | 139732.33 |  |  |  |  | 487004.0579
5.0 | BANCOS E MESAS | [5 empty] | 12525.12 |  | 0 | [9 empty] | 0 |  | 0 | 100% | 12525.12
6.0 | PÓRTICO DE ACESSO | [5 empty] | 3924.16 |  | 0 | [9 empty] | 0 |  | 0 | 100% | 3924.16
7.0 | INSTALAÇÕES ELÉTRICAS | [5 empty] | 54882.51 | 50% | 27441.255 | 50% | [8 empty] | 27441.255 |  | 0 |  | 0
8.0 | INSTALAÇÕES HIDRÁULICAS | [5 empty] | 12161.871 |  | 0 | [9 empty] | 0 |  | 0 | 100% | 12161.871
9.0 | RAMPAS, CORRIMÃOS, GUARDA CORPO E PROTEÇÕES | [5 empty] | 36141.7675 |  | 0 | 34% | [8 empty] | 12288.201 | 33% | 11926.7833 | 33% | 11926.7833
10.0 | ÁREA PARA COZINHA E BANHEIROS | [5 empty] | 8071.6838 |  | 0 | [9 empty] | 0 | 30% | 2421.5051 | 70% | 5650.1786
11.0 | DISPOSITIVOS DE PREVENÇÃO DE INCÊNDIO E PÂNICO | [5 empty] | 933.63 |  | 0 | [9 empty] | 0 |  | 0 | 100% | 933.63
[6 empty] | TOTAL % | 100%
[5 empty] | TOTAL NO MÊS R$ |  | 487004.0579 | 29760.752 |  | 97163.8249 | [9 empty] | 173225.4081 |  | 186854.0729
[5 empty] | TOTAL R$ ACUMULADO |  | 487004.0579 | 29760.752 |  | 126924.5769 | [9 empty] | 300149.985 |  | 487004.0579
QCI - QUADRO DE COMPOSIÇÃO DO INVESTIMENTO
Item | Item/Descrição | [5 empty] | VALOR TOTAL | REPASSE FEDERAL |  | REPASSE ESTADUAL | [9 empty] | CONTRAPARTIDA MUNICIPAL |  | EXECUÇÃO | REPASSE
[8 empty] | R$ | % | R$ | % | [7 empty] | % | R$ | % | EF ou AD | OS ou FIN
1.0 | SERVIÇOS INICIAIS | [5 empty] | 2319.497 | 2319.497 | 100% | 0 | [8 empty] | 0% | 0 | 0% | EF | FIN
2.0 | PAVIMENTAÇÃO | [5 empty] | 59970.4554 | 59970.4554 | 100% | 0 | [8 empty] | 0% | 0 | 0% | EF | FIN
3.0 | PISTA DE CAMINHADA | [5 empty] | 16608.7033 | 16608.7033 | 100% | 0 | [8 empty] | 0% | 0 | 0% | EF | FIN
4.0 | MODALIDADES ESPORTIVAS | [5 empty] | 279464.66 | 279464.66 | 100% | 0 | [8 empty] | 0% | 0 | 0% | EF | FIN
5.0 | BANCOS E MESAS | [5 empty] | 12525.12 | 12525.12 | 100% | 0 | [8 empty] | 0% | 0 | 0% | EF | FIN
6.0 | PÓRTICO DE ACESSO | [5 empty] | 3924.16 | 3924.16 | 100% | 0 | [8 empty] | 0% | 0 | 0% | EF | FIN
7.0 | INSTALAÇÕES ELÉTRICAS | [5 empty] | 54882.51 | 54882.51 | 100% | 0 | [8 empty] | 0% | 0 | 0% | EF | FIN
8.0 | INSTALAÇÕES HIDRÁULICAS | [5 empty] | 12161.871 | 12161.871 | 100% | 0 | [8 empty] | 0% | 0 | 0% | EF | FIN
9.0 | RAMPAS, CORRIMÃOS, GUARDA CORPO E PROTEÇÕES | [5 empty] | 36141.7675 | 36141.7675 | 100% | 0 | [8 empty] | 0% | 0 | 0% | EF | FIN
10.0 | ÁREA PARA COZINHA E BANHEIROS | [5 empty] | 8071.6838 | 8071.6838 | 100% | 0 | [8 empty] | 0% | 0 | 0% | EF | FIN
11.0 | DISPOSITIVOS DE PREVENÇÃO DE INCÊNDIO E PÂNICO | [5 empty] | 933.63 | 933.63 | 100% | 0 | [8 empty] | 0% | 0 | 0% | EF | FIN
EF: Execução ou fornecimento a contratar; AD: Administração direta pelo tomador | [5 empty] | TOTAL % |  |  | 100% | [9 empty] | 0% |  | 0%
OS: Obras e serviços; FIN: Financeira; | [5 empty] | TOTAL R$ | 487004.0579 | 487004.0579 |  | 0 | [9 empty] | 0
ESTA OBRA APRESENTA SEU PREÇO GLOBAL DE EXECUÇÃO DE:
O Preço Global Para a Obra, segundo a Planilha de Preços, é de: R$ | [6 empty] | 487004.0579 | #NAME?
SENDO,
O VALOR TOTAL DE MÃO DE OBRA DE :
O Preço Global Para a Mão de Obra é de: R$ | [6 empty] | 101843.5069 | #NAME?
E,
O VALOR TOTAL DE MATERIAIS DE :
O Preço Global Para os Materiais é de: R$ | [6 empty] | 385160.551 | #NAME?

## VALORES AJUSTADOS (hidden)
Assinatura Sócio Administrador do Proponente | [9 empty] | Assinatura Responsável Técnico do Proponente
Sra. Vilma Maria Thiesen - CPF 789.447.169-00 - RG 1.230.814-5 S.S.P.- SC | [9 empty] | Sra. Rosangela Thiesen - CPF 020.465.439-47 - CAU A34929-1
|  |  | Data: | 10/09/2018 (dez de setembro de dois mil e dezoito) | [13 empty] | Inscrição Estadual do Proponente: |  |  | Local: | Ijuí - RS
Dados do Proponente
Identificação do Proponente: |  |  |  | CIMEC PRÉ-FABRICADOS DE CIMENTO EIRELE - ME | [16 empty] | Sócio(a) Administrador(a) empresa Proponente: | Sra. Vilma Maria Thiesen
|  |  | CNPJ do Proponente: | 01.418.444/0001-04 | [13 empty] | Inscrição Estadual do Proponente: |  |  | Inscrição Estadual do Proponente: | 253.362.660 / SC
|  |  | Endereço do Proponente: | Avenida Presidente Kennedy, nº 1560, Centro, Município de São Carlos, Estado de Santa Catarina, CEP 89.885-000
site: www.cimec.ind.br ¦ e-mail: licitacao@cimec.ind.br ¦ Fone Contato: (49) 3325 4309; (49) 3325 5108; (49) 3325 4600; (49) 3325 4188
|  |  | Instituição Bancária do Proponente: | Banco nº 748 (Sicredi), Agência nº 0230 (São Carlos, SC), Conta Corrente nº 31050-6 | [13 empty] | Inscrição Estadual do Proponente: |  |  | Fone da Instituição Bancária: | (49) 3325 5729 Lissandra
Dados da Obra
|  |  | Identificação da Obra: | Execução de Praça Esportiva e de Lazer Rodolfo Burmann | [12 empty] | DESC | 1
Dados do Cliente
|  |  | Identificação do Cliente: | MUNICÍPIO DE IJUÍ - RS | [14 empty] | Prefeito em Exercício: |  |  | Sr. Valdir Heck
|  |  | CNPJ do Cliente: | 90.730.508/001-38 | [13 empty] | Inscrição Estadual do Proponente: | Inscrição Estadual do Cliente: |  |  | Isento / Não Informado
|  |  | Endereço do Cliente: | Rua Benjamin Constant Nº 429 Bairro Centro, Município de Ijuí - RS, CEP: 98700-000
Orçamento
|  |  | BDI COM DESONERAÇÃO: | 21.81% | SINAPI DATA BASE 06/2018 (MÊS/ANO) DE PORTO ALEGRE - RS | [15 empty] | Validade da Proposta: | 60 (sessenta) dias
Item | COD. | Descrição | [6 empty] | Qtd. | Un | Valor Unit. Material | Total Material | Valor Unit. Mão Obra | Total Mão-de-Obra | Total | % Mão-de-Obra | Valor Sinapi | Valor Sinapi | Valor Unit. Material | Total Material | Valor Unit. Mão Obra | Total Mão-de-Obra | Total | P.O. LICITAÇÃO | FOI PAGO | NOVA P.O. | FALTA / SOBRA
1 | SERVIÇOS INICIAIS | [18 empty] | 678.878 |  | 1640.619 | 2319.497 |  |  |  |  | MAT. | M.O. | TOTAL UNIT. | TOTAL SINAPI
1.1 | SINAPI 74209/001 | PLACA DE OBRA EM CHAPA DE ACO GALVANIZADO | [6 empty] | 0 | m² | [8 empty] | 262.096 | 0 | 33.676 | 0 | 0 | 739.43 | 739.43 | 0 | OK | 269.3 | 34.6 | 303.9 | 303.9
1.2 | SINAPI 78472 | SERVICOS TOPOGRAFICOS, INCLUSIVE NOTA DE SERVICOS, ACOMPANHAMENTO E GREIDE | [6 empty] | 7080.5 | m² | [8 empty] | 0.09588 | 678.878 | 0.23171 | 1640.619 | 2319.5 | 2728.83 | 409.32 | 2319.51 | -0.01 | 0.1 | 0.24 | 0.34 | 0.34
2 | PAVIMENTAÇÃO | [18 empty] | 61734.4889 |  | 15068.8906 | 76803.3795 |  |  |  |  | MAT. | M.O. | TOTAL UNIT. | TOTAL SINAPI
2.1 | EXECUÇÃO DE PAVIMENTO INTERTRAVADO | [18 empty] | 58782.5189 |  | 13637.9606 | 72420.4795
2.1.1 | SINAPI 72961 | REGULARIZACAO E COMPACTACAO DE SUBLEITO ATE 20 CM DE ESPESSURA | [6 empty] | 1137.92 | m² | [8 empty] | 0.89488 | 1018.2989 | 0.29563 | 336.4006 | 1354.7 | 1786.97 | 432.27 | 1354.7 | OK | 0.92 | 0.3 | 1.22 | 1.22
2.1.2 | SINAPI 92396 | EXECUÇÃO DE PASSEIO EM PISO INTERTRAVADO, COM BLOCO RETANGULAR COR NATURAL DE 20 X 10 CM, ESPESSURA 6 CM. AF_12/2015 | [6 empty] | 1120.19 | m² | [8 empty] | 37.545 | 42057.54 | 8.805 | 9863.25 | 51920.79 | 51920.8 | 16832.72 | 35088.08 | 16832.71 | 38.58 | 9.05 | 47.63 | 47.63
2.1.3 | SINAPI 93679 | EXECUÇÃO DE PASSEIO EM PISO INTERTRAVADO, COM BLOCO RETANGULAR COLORID O DE 20 X 10 CM, ESPESSURA 6 CM. AF_12/2015 | [6 empty] | 380.82 | m² | [8 empty] | 41.2444 | 15706.68 | 9.0287 | 3438.31 | 19144.99 | 19144.99 | 0 | 19144.99 | OK | 42.38 | 9.28 | 51.66 | 51.66
2.2 | VIGA DE TRAVAMENTO | [18 empty] | 2951.97 |  | 1430.93 | 4382.9 | [6 empty] | 0
2.2.1 | SINAPI 92739 | CONCRETAGEM DE VIGAS E LAJES, FCK=20 MPA | [6 empty] | 2.94 | m³ | [8 empty] | 293.0884 | 861.68 | 22.5544 | 66.31 | 927.99 | 928 | 0 | 928 | -0.01 | 301.15 | 23.18 | 324.33 | 324.33
2.2.2 | SINAPI 92916 | ARMAÇÃO DE ESTRUTURAS DE CONCRETO ARMADO, EXCETO VIGAS, PILARES, LAJES E FUNDAÇÕES, UTILIZANDO AÇO CA-50 DE 6,3 MM - MONTAGEM. AF_12/2015 | [6 empty] | 59.38 | kg | [8 empty] | 5.609 | 333.06 | 2.5408 | 150.87 | 483.93 | 483.94 | 0 | 483.94 | -0.01 | 5.76 | 2.61 | 8.37 | 8.37
2.2.3 | SINAPI 92915 | ARMAÇÃO DE ESTRUTURAS DE CONCRETO ARMADO, EXCETO VIGAS, PILARES, LAJES E FUNDAÇÕES, UTILIZANDO AÇO CA-60 DE 5,0 MM - MONTAGEM | [6 empty] | 160.59 | kg | [8 empty] | 5.6569 | 908.44 | 3.6594 | 587.67 | 1496.11 | 1496.11 | 0 | 1496.11 | OK | 5.81 | 3.76 | 9.57 | 9.57
2.2.4 | SINAPI 92463 | MONTAGEM E DESMONTAGEM DE FÔRMA DE VIGA | [6 empty] | 24.24 | m² | [8 empty] | 34.1333 | 827.39 | 23.1073 | 560.12 | 1387.51 | 1387.51 | 0 | 1387.51 | OK | 35.07 | 23.74 | 58.81 | 58.81
2.2.5 | SINAPI 83693 | CAIACAO EM MEIO FIO | [6 empty] | 31.51 | m² | [8 empty] | 0.67915 | 21.4 | 2.0933 | 65.96 | 87.36 | 87.35 | 0 | 87.35 | 0.01 | 0.7 | 2.15 | 2.85 | 2.85
3 | PISTA DE CAMINHADA | [18 empty] | 10426.8702 |  | 6181.8331 | 16608.7033 |  |  |  |  | MAT. | M.O. | TOTAL UNIT. | TOTAL SINAPI
3.1 | PISTA | [18 empty] | 0 |  | 0 | 0
3.1.1 | SINAPI 72961 | REGULARIZACAO E COMPACTACAO DE SUBLEITO ATE 20 CM DE ESPESSURA | [6 empty] | 0 | m² | [8 empty] | 0.89488 | 0 | 0.29563 | 0 | 0 | 1197.89 | 1197.89 | 0 | OK | 0.92 | 0.3 | 1.22 | 1.22
3.1.2 | SINAPI 93679 | EXECUÇÃO DE PASSEIO EM PISO INTERTRAVADO, COM BLOCO RETANGULAR COLORID O DE 20 X 10 CM, ESPESSURA 6 CM. AF_12/2015 | [6 empty] | 0 | m² | [8 empty] | 41.4681 | 0 | 8.805 | 0 | 0 | 47055.6 | 47055.6 | 0 | OK | 42.61 | 9.05 | 51.66 | 51.66
3.2 | VIGA DE TRAVAMENTO | [18 empty] | 10426.8702 |  | 6181.8331 | 16608.7033
3.2.1 | SINAPI 92739 | CONCRETAGEM DE VIGAS E LAJES, FCK=20 MPA | [6 empty] | 3.37 | m³ | [8 empty] | 293.0891 | 987.7102 | 22.5558 | 76.0131 | 1063.72 | 5315.46 | 4252.37 | 1063.09 | 0.63 | 301.15 | 23.18 | 324.33 | 324.33
3.2.2 | SINAPI 92916 | ARMAÇÃO DE ESTRUTURAS DE CONCRETO ARMADO, EXCETO VIGAS, PILARES, LAJES E FUNDAÇÕES, UTILIZANDO AÇO CA-50 DE 6,3 MM - MONTAGEM. AF_12/2015 | [6 empty] | 687.96 | kg | [8 empty] | 5.609 | 3858.75 | 2.5408 | 1747.98 | 5606.73 | 5606.74 | 0 | 5606.74 | -0.01 | 5.76 | 2.61 | 8.37 | 8.37
2.2.3 | SINAPI 92915 | ARMAÇÃO DE ESTRUTURAS DE CONCRETO ARMADO, EXCETO VIGAS, PILARES, LAJES E FUNDAÇÕES, UTILIZANDO AÇO CA-60 DE 5,0 MM - MONTAGEM | [6 empty] | 95.49 | kg | [8 empty] | 5.6569 | 540.18 | 3.6594 | 349.44 | 889.62 | 889.62 | 0 | 889.62 | OK | 5.81 | 3.76 | 9.57 | 9.57
3.2.3 | SINAPI 92463 | MONTAGEM E DESMONTAGEM DE FÔRMA DE VIGA | [6 empty] | 140.4 | m² | [8 empty] | 34.1333 | 4792.31 | 23.1071 | 3244.23 | 8036.54 | 8036.55 | 0 | 8036.55 | -0.01 | 35.07 | 23.74 | 58.81 | 58.81
3.2.4 | SINAPI 83693 | CAIACAO EM MEIO FIO | [6 empty] | 365.04 | m² | [8 empty] | 0.67916 | 247.92 | 2.0934 | 764.17 | 1012.09 | 1012.08 | 0 | 1012.08 | 0.01 | 0.7 | 2.15 | 2.85 | 2.85
4 | MODALIDADES ESPORTIVAS | [18 empty] | 223057.68 |  | 56406.98 | 279464.66 |  |  |  |  | MAT. | M.O. | TOTAL UNIT. | TOTAL SINAPI
4.1 | CAMPO DE FUTEBOL SOCIETY | [18 empty] | 104826.01 |  | 32567.18 | 137393.19
4.1.1 | SINAPI 72961 | REGULARIZACAO E COMPACTACAO DE SUBLEITO ATE 20 CM DE ESPESSURA | [6 empty] | 1664 | m² | [8 empty] | 0.89488 | 1489.08 | 0.29563 | 491.93 | 1981.01 | 1981.01 | 0 | 1981.01 | OK | 0.92 | 0.3 | 1.22 | 1.22
4.1.2 | SINAPI 68053 | FORNECIMENTO/INSTALACAO LONA PLASTICA PRETA, PARA IMPERMEABILIZACAO, ESPESSURA 150 MICRAS. | [6 empty] | 1664 | m² | [8 empty] | 1.5261 | 2539.41 | 2.7246 | 4533.72 | 7073.13 | 7073.13 | 0 | 7073.13 | OK | 1.57 | 2.8 | 4.37 | 4.37
4.1.3 | SINAPI 95240 | LASTRO DE CONCRETO MAGRO, APLICADO EM PISOS OU RADIERS, ESPESSURA DE 3 CM | [6 empty] | 1500 | m² | [8 empty] | 7.7743 | 11661.41 | 3.979 | 5968.53 | 17629.94 | 17629.94 | 0 | 17629.94 | OK | 7.99 | 4.09 | 12.08 | 12.08
4.1.5 | COTAÇÃO | GRAMA SINTÉTICA ESPORTIVA PARA FUTEBOL MONOFILAMENTOS 50 MM (FORNECIMENTO E INSTALAÇÃO) | [6 empty] | 1500 | m² | [8 empty] | 57.528 | 86292 | 14.382 | 21573 | 107865 | 107865 | 0 | 107865 | OK | 72 | 18 | 90
4.1.6 | SINAPI 25398 | CONJUNTO PARA FUTSAL COM TRAVES OFICIAIS DE 3,00 X 2,00 M EM TUBO DE ACOGALVANIZADO 3" COM REQUADRO EM TUBO DE 1", PINTURA EM PRIMER COM TINTAESMALTE SINTETICO E REDES DE POLIETILENO FIO 4 MM | [6 empty] | 1 | und. | [8 empty] | 2844.11 | 2844.11 | 0 | 0 | 2844.11 | 2844.11 | 0 | 2844.11 | OK | 2922.31 | 0 | 2922.31 | 2922.31
4.2 | INSTALAÇÕES ELÉTRICAS CAMPO DE FUTEBOL | [18 empty] | 15055.98 |  | 2206.11 | 17262.09 | [6 empty] | 0
4.2.1 | SINAPI 73769/004 | POSTE DE ACO CONICO CONTINUO RETO, ENGASTADO, H=9M - FORNECIMENTO E INSTALACAO | [6 empty] | 6 | und. | [8 empty] | 1322.21 | 7933.26 | 92.1083 | 552.65 | 8485.91 | 8485.91 | 0 | 8485.91 | OK | 1358.56 | 94.64 | 1453.2 | 1453.2
4.2.2 | SINAPI 96616 | LASTRO DE CONCRETO MAGRO, APLICADO EM BLOCOS DE COROAMENTO OU SAPATAS | [6 empty] | 0.11 | m³ | [8 empty] | 265.6364 | 29.22 | 142.4545 | 15.67 | 44.89 | 44.89 | 0 | 44.89 | OK | 272.93 | 146.4 | 419.33 | 419.43
4.2.3 | SINAPI 96522 | ESCAVAÇÃO MANUAL PARA BLOCO DE COROAMENTO OU SAPATA, SEM PREVISÃO DE FÔRMA | [6 empty] | 1.29 | m³ | [8 empty] | 23.1628 | 29.88 | 72.938 | 94.09 | 123.97 | 123.97 | 0 | 123.97 | OK | 23.8 | 74.95 | 98.75 | 2.12
4.2.4 | SINAPI 92726 | CONCRETAGEM DAS ESTRUTURAS FCK = 20 MPA | [6 empty] | 1.29 | m³ | [8 empty] | 337.124 | 434.89 | 13.6899 | 17.66 | 452.55 | 452.54 | 0 | 452.54 | 0.01 | 346.39 | 14.06 | 360.45 | 360.45
4.2.5 | SINAPI 73855/001 | CHUMBADOR DE AÇO PARA FIXAÇÃO DE POSTE DE ACO RETO OU CURVO 7 A 9M COFLANGE - FORNECIMENTO E INSTALACAO | [6 empty] | 6 | und. | [8 empty] | 508.5 | 3051 | 105.2683 | 631.61 | 3682.61 | 3682.62 | 0 | 3682.62 | -0.01 | 522.48 | 108.16 | 630.64 | 630.64
4.2.6 | COTAÇÃO | REFLETOR LED COMPLETO 200 W, LENTE 30º | [6 empty] | 16 | und. | [8 empty] | 127.7763 | 2044.42 | 31.9438 | 511.1 | 2555.52 | 2555.52 | 0 | 2555.52 | OK | 159.92 | 39.98 | 199.9
4.2.7 | COTAÇÃO | REFLETOR LED COMPELTO 200 W, LENTE 60º | [6 empty] | 12 | und. | [8 empty] | 127.7758 | 1533.31 | 31.9442 | 383.33 | 1916.64 | 1916.64 | 0 | 1916.64 | OK | 159.92 | 39.98 | 199.9
4.3 | ALAMBRADO E VIGA DE BORDA | [18 empty] | 103175.69 |  | 21633.69 | 124809.38
4.3.1 | SINAPI 90877 | ESTACA ESCAVADA MECANICAMENTE, SEM FLUIDO ESTABILIZANTE, COM 25 CM DE DIÂMETRO, ATÉ 9 M DE COMPRIMENTO, CONCRETO LANÇADO POR CAMINHÃO BETONEIRA (EXCLUSIVE MOBILIZAÇÃO E DESMOBILIZAÇÃO) | [6 empty] | 168 | m | [8 empty] | 28.5562 | 4797.45 | 9.8677 | 1657.77 | 6455.22 | 6455.22 | 0 | 6455.22 | OK | 29.34 | 10.14 | 39.48 | 39.48
4.3.2 | SINAPI 92739 | CONCRETAGEM DE VIGAS E LAJES, FCK=20 MPA | [6 empty] | 5.04 | m³ | [8 empty] | 293.0893 | 1477.17 | 22.5556 | 113.68 | 1590.85 | 1590.85 | 0 | 1590.85 | OK | 301.15 | 23.18 | 324.33 | 324.33
4.3.3 | SINAPI 92916 | ARMAÇÃO DE ESTRUTURAS DE CONCRETO ARMADO, EXCETO VIGAS, PILARES, LAJES E FUNDAÇÕES, UTILIZANDO AÇO CA-50 DE 6,3 MM - MONTAGEM. AF_12/2015 | [6 empty] | 164.64 | kg | [8 empty] | 5.609 | 923.46 | 2.5408 | 418.32 | 1341.78 | 1341.78 | 0 | 1341.78 | OK | 5.76 | 2.61 | 8.37 | 8.37
4.3.4 | SINAPI 92915 | ARMAÇÃO DE ESTRUTURAS DE CONCRETO ARMADO, EXCETO VIGAS, PILARES, LAJES E FUNDAÇÕES, UTILIZANDO AÇO CA-60 DE 5,0 MM - MONTAGEM | [6 empty] | 103.48 | kg | [8 empty] | 5.6569 | 585.38 | 3.6595 | 378.68 | 964.06 | 964.05 | 0 | 964.05 | 0.01 | 5.81 | 3.76 | 9.57 | 9.57
4.3.5 | SINAPI 92463 | MONTAGEM E DESMONTAGEM DE FÔRMA DE VIGA | [6 empty] | 100.8 | m² | [8 empty] | 34.1332 | 3440.63 | 23.107 | 2329.19 | 5769.82 | 5769.83 | 0 | 5769.83 | -0.01 | 35.07 | 23.74 | 58.81 | 58.81
4.3.6 | SINAPI 74244/001 | ALAMBRADO PARA QUADRA POLIESPORTIVA, ESTRUTURADO POR TUBOS DE ACO GALVANIZADO, COM COSTURA, DIN 2440, DIAMETRO 2", COM TELA DE ARAME GALVANIZADO, FIO 14 BWG E MALHA QUADRADA 5X5CM | [6 empty] | 1008 | m² | [8 empty] | 91.2218 | 91951.6 | 16.6032 | 16736.05 | 108687.65 | 108687.65 | 0 | 108687.65 | OK | 93.73 | 17.06 | 110.79 | 110.79
5 | BANCOS E MESAS | [18 empty] | 10020.09 |  | 2505.03 | 12525.12 |  |  |  |  | MAT. | M.O. | TOTAL UNIT. | TOTAL SINAPI
5.1 | COTAÇÃO | BANCO DE MADEIRA C/ASSENTO FIXADO EM CONCRETO | [6 empty] | 8 | und. | [8 empty] | 185.3675 | 1482.94 | 46.3425 | 370.74 | 1853.68 | 1853.68 | 0 | 1853.68 | OK | 232 | 58 | 290
5.2 | COTAÇÃO | BANCO DE MADEIRA C/ESTRUTURA DE FERRO | [6 empty] | 12 | und. | [8 empty] | 241.6175 | 2899.41 | 60.4042 | 724.85 | 3624.26 | 3624.26 | 0 | 3624.26 | OK | 302.4 | 75.6 | 378
5.3 | COTAÇÃO | MESA DE MADEIRA C/ESTRUTURA DE FERRO | [6 empty] | 7 | und. | [8 empty] | 805.3914 | 5637.74 | 201.3486 | 1409.44 | 7047.18 | 7047.18 | 0 | 7047.18 | OK | 1008 | 252 | 1260
6 | PÓRTICO DE ACESSO | [18 empty] | 3057.53 |  | 866.63 | 3924.16 |  |  |  |  | MAT. | M.O. | TOTAL UNIT. | TOTAL SINAPI
6.1 | SINAPI 35275 | VIGA DE MADEIRA NAO APARELHADA *15 X 15* CM, MACARANDUBA, ANGELIM OU EQUIVALENTE DA REGIAO | [6 empty] | 47.9 | m | [8 empty] | 38.1762 | 1828.64 | 9.5401 | 456.97 | 2285.61 | 2285.61 | 0 | 2285.61 | OK | 39.224 | 9.806 | 49.03
6.2 | SINAPI 35276 | PILAR DE MADEIRA NAO APARELHADA *40 X 40* CM, MACARANDUBA, ANGELIM OU EQUIVALENTE DA REGIAO | [6 empty] | 10.5 | m | [8 empty] | 117.0371 | 1228.89 | 39.0152 | 409.66 | 1638.55 | 1638.55 | 0 | 1638.55 | OK | 120.255 | 40.085 | 160.34 | 160.34
6.3 | SINAPI 92739 | CONCRETAGEM DE VIGAS E ESTACAS, FCK=20 MPA | [6 empty] | 0 | m³ | [8 empty] | 293.0876 | 0 | 22.5538 | 0 | 0 | 792.27 | 792.27 | 0 | OK | 301.15 | 23.18 | 324.33 | 324.33
6.4 | SINAPI 92915 | ARMAÇÃO DE ESTRUTURAS DE CONCRETO ARMADO, EXCETO VIGAS, PILARES, LAJES E FUNDAÇÕES, UTILIZANDO AÇO CA-60 DE 5,0 MM - MONTAGEM | [6 empty] | 0 | kg | [8 empty] | 5.6565 | 0 | 3.6597 | 0 | 0 | 85.15 | 85.15 | 0 | OK | 5.81 | 3.76 | 9.57 | 9.57
6.5 | SINAPI 92917 | ARMAÇÃO DE ESTRUTURAS DE CONCRETO ARMADO, EXCETO VIGAS, PILARES, LAJES E FUNDAÇÕES, UTILIZANDO AÇO CA-50 DE 8,0 MM - MONTAGEM | [6 empty] | 0 | kg | [8 empty] | 6.1445 | 0 | 1.75 | 0 | 0 | 54.63 | 54.63 | 0 | OK | 6.31 | 1.8 | 8.11 | 8.11
6.6 | SINAPI 92919 | ARMAÇÃO DE ESTRUTURAS DE CONCRETO ARMADO, EXCETO VIGAS, PILARES, LAJES E FUNDAÇÕES, UTILIZANDO AÇO CA-50 DE 10,0 MM - MONTAGEM. | [6 empty] | 0 | kg | [8 empty] | 5.1934 | 0 | 1.2385 | 0 | 0 | 238.11 | 238.11 | 0 | OK | 5.34 | 1.27 | 6.61 | 6.61
7 | INSTALAÇÕES ELÉTRICAS | [18 empty] | 44900.91 |  | 9981.6 | 54882.51 |  |  |  |  | MAT. | M.O. | TOTAL UNIT. | TOTAL SINAPI
7.1 | SINAPI 73769/003 | POSTE DE ACO CONICO CONTINUO CURVO DUPLO, FLANGEADO, COM JANELA DE INSPECAO H=9M - FORNECIMENTO E INSTALACAO | [6 empty] | 12 | und. | [8 empty] | 1308.85 | 15706.2 | 92.1083 | 1105.3 | 16811.5 | 16811.51 | 0 | 16811.51 | -0.01 | 1344.84 | 94.64 | 1439.48 | 1439.48
7.2 | SINAPI 73855/001 | CHUMBADOR DE AÇO PARA FIXAÇÃO DE POSTE DE ACO RETO OU CURVO 7 A 9M COFLANGE - FORNECIMENTO E INSTALACAO | [6 empty] | 12 | und. | [8 empty] | 508.4992 | 6101.99 | 105.2683 | 1263.22 | 7365.21 | 7365.22 | 0 | 7365.22 | -0.01 | 522.48 | 108.16 | 630.64 | 630.64
7.3 | SINAPI 96616 | LASTRO DE CONCRETO MAGRO, APLICADO EM BLOCOS DE COROAMENTO OU SAPATAS | [6 empty] | 0.216 | m³ | [8 empty] | 265.6481 | 57.38 | 142.5 | 30.78 | 88.16 | 88.16 | 0 | 88.16 | OK | 272.93 | 146.4 | 419.33 | 419.43
7.4 | SINAPI 96522 | ESCAVAÇÃO MANUAL PARA BLOCO DE COROAMENTO OU SAPATA, SEM PREVISÃO DE FÔRMA | [6 empty] | 2.592 | m³ | [8 empty] | 23.1636 | 60.04 | 72.9398 | 189.06 | 249.1 | 249.1 | 0 | 249.1 | OK | 23.8 | 74.95 | 98.75 | 2.12
7.5 | SINAPI 92739 | CONCRETAGEM DAS ESTRUTURAS FCK = 20 MPA | [6 empty] | 2.592 | m³ | [8 empty] | 293.0903 | 759.69 | 22.554 | 58.46 | 818.15 | 818.16 | 0 | 818.16 | -0.01 | 301.15 | 23.18 | 324.33 | 324.33
7.6 | SINAPI 74131/004 | QUADRO DE DISTRIBUICAO DE ENERGIA DE EMBUTIR, EM CHAPA METALICA, PARA 18 DISJUNTORES TERMOMAGNETICOS MONOPOLARES, COM BARRAMENTO TRIFASICO NEUTRO, FORNECIMENTO E INSTALACAO | [6 empty] | 1 | und. | [8 empty] | 336.87 | 336.87 | 55.98 | 55.98 | 392.85 | 392.84 | 0 | 392.84 | 0.01 | 346.13 | 57.52 | 403.65 | 403.65
7.7 | SINAPI 93653 | DISJUNTOR MONOPOLAR TIPO DIN, CORRENTE NOMINAL DE 10A - FORNECIMENTO EINSTALAÇÃO. AF_04/2016 | [6 empty] | 1 | und. | [8 empty] | 8.91 | 8.91 | 0.77 | 0.77 | 9.68 | 9.68 | 0 | 9.68 | OK | 9.15 | 0.79 | 9.94 | 9.94
7.8 | SINAPI 93654 | DISJUNTOR MONOPOLAR TIPO DIN, CORRENTE NOMINAL DE 16A - FORNECIMENTO EINSTALAÇÃO. AF_04/2016 | [6 empty] | 2 | und. | [8 empty] | 8.98 | 17.96 | 1.07 | 2.14 | 20.1 | 20.1 | 0 | 20.1 | OK | 9.23 | 1.1 | 10.33 | 10.33
7.9 | SINAPI 93656 | DISJUNTOR MONOPOLAR TIPO DIN, CORRENTE NOMINAL DE 25A - FORNECIMENTO EINSTALAÇÃO. AF_04/2016 | [6 empty] | 5 | und. | [8 empty] | 9.276 | 46.38 | 1.47 | 7.35 | 53.73 | 53.73 | 0 | 53.73 | OK | 9.53 | 1.51 | 11.04 | 11.04
7.10 | SINAPI 93658 | DISJUNTOR MONOPOLAR TIPO DIN, CORRENTE NOMINAL DE 40A - FORNECIMENTO EINSTALAÇÃO. AF_04/2016 | [6 empty] | 1 | und. | [8 empty] | 13.87 | 13.87 | 3.04 | 3.04 | 16.91 | 16.91 | 0 | 16.91 | OK | 14.25 | 3.12 | 17.37 | 17.37
7.11 | SINAPI 93659 | DISJUNTOR MONOPOLAR TIPO DIN, CORRENTE NOMINAL DE 50A - FORNECIMENTO EINSTALAÇÃO. AF_04/2016 | [6 empty] | 2 | und. | [8 empty] | 14.405 | 28.81 | 4.275 | 8.55 | 37.36 | 37.36 | 0 | 37.36 | OK | 14.8 | 4.39 | 19.19 | 19.19
7.12 | SINAPI 91924 | CABO DE COBRE FLEXÍVEL ISOLADO, 1,5 MM², ANTI-CHAMA 450/750 V, PARA CIRCUITOS TERMINAIS - FORNECIMENTO E INSTALAÇÃO. AF_12/2015 | [6 empty] | 85 | m | [8 empty] | 1.0547 | 89.65 | 0.54329 | 46.18 | 135.83 | 135.83 | 0 | 135.83 | OK | 1.08 | 0.56 | 1.64 | 1.64
7.13 | SINAPI 91926 | CABO DE COBRE FLEXÍVEL ISOLADO, 2,5 MM², ANTI-CHAMA 450/750 V, PARA CIRCUITOS TERMINAIS - FORNECIMENTO E INSTALAÇÃO. AF_12/2015 | [6 empty] | 158.7 | m | [8 empty] | 1.6859 | 267.55 | 0.67914 | 107.78 | 375.33 | 375.33 | 0 | 375.33 | OK | 1.73 | 0.7 | 2.43 | 2.43
7.14 | SINAPI 91928 | CABO DE COBRE FLEXÍVEL ISOLADO, 4 MM², ANTI-CHAMA 450/750 V, PARA CIRCUITOS TERMINAIS - FORNECIMENTO E INSTALAÇÃO. AF_12/2015 | [6 empty] | 1679.22 | m | [8 empty] | 2.9084 | 4883.78 | 0.90287 | 1516.12 | 6399.9 | 6399.89 | 0 | 6399.89 | 0.01 | 2.99 | 0.93 | 3.92 | 3.92
7.15 | SINAPI 91934 | CABO DE COBRE FLEXÍVEL ISOLADO, 16 MM², ANTI-CHAMA 450/750 V, PARA CIRCUITOS TERMINAIS - FORNECIMENTO E INSTALAÇÃO. AF_12/2015 | [6 empty] | 21 | m | [8 empty] | 10.499 | 220.48 | 2.5967 | 54.53 | 275.01 | 275.01 | 0 | 275.01 | OK | 10.79 | 2.67 | 13.46 | 13.46
7.16 | SINAPI 83446 | CAIXA DE PASSAGEM 30X30X40 COM TAMPA E DRENO BRITA | [6 empty] | 15 | und. | [8 empty] | 68.1787 | 1022.68 | 67.4753 | 1012.13 | 2034.81 | 2034.81 | 0 | 2034.81 | OK | 70.05 | 69.33 | 139.38 | 139.38
7.17 | SINAPI 96985 | HASTE DE ATERRAMENTO 5/8 PARA SPDA - FORNECIMENTO E INSTALAÇÃO. AF_12/2017 | [6 empty] | 1 | und. | [8 empty] | 5.67 | 5.67 | 35.74 | 35.74 | 41.41 | 41.41 | 0 | 41.41 | OK | 5.83 | 36.72 | 42.55 | 42.55
7.18 | SINAPI 83399 | RELE FOTOELETRICO P/ COMANDO DE ILUMINACAO EXTERNA 220V/1000W - FORNECIMENTO E INSTALACAO | [6 empty] | 20 | und. | [8 empty] | 17.3225 | 346.45 | 8.2135 | 164.27 | 510.72 | 510.72 | 0 | 510.72 | OK | 17.8 | 8.44 | 26.24 | 26.24
7.19 | COTAÇÃO | LUMINÁRIA LED PARA ILUMINAÇÃO PÚBLICA COM LÂMPADA 200 W | [6 empty] | 24 | und. | [8 empty] | 447.44 | 10738.56 | 111.8612 | 2684.67 | 13423.23 | 13423.2 | 0 | 13423.2 | 0.03 | 560 | 140 | 700
7.20 | SINAPI 91834 | ELETRODUTO FLEXÍVEL CORRUGADO, PVC, DN 25 MM (3/4"), PARA CIRCUITOS TERMINAIS, INSTALADO EM FORRO - FORNECIMENTO E INSTALAÇÃO. AF_12/2015 | [6 empty] | 58 | m | [8 empty] | 2.6767 | 155.25 | 2.5328 | 146.9 | 302.15 | 302.15 | 0 | 302.15 | OK | 2.75 | 2.6 | 5.35 | 5.35
7.21 | SINAPI 93008 | ELETRODUTO RÍGIDO ROSCÁVEL, PVC, DN 50 MM (1 1/2") - FORNECIMENTO E INSTALAÇÃO. AF_12/2015 | [6 empty] | 497.42 | m | [8 empty] | 7.4866 | 3724 | 2.5408 | 1263.85 | 4987.85 | 4987.85 | 0 | 4987.85 | OK | 7.69 | 2.61 | 10.3 | 10.3
7.22 | SINAPI 91997 | TOMADA MÉDIA DE EMBUTIR (1 MÓDULO), 2P+T 20 A, INCLUINDO SUPORTE E PLACA - FORNECIMENTO E INSTALAÇÃO. AF_12/2015 | [6 empty] | 6 | und. | [8 empty] | 14.47 | 86.82 | 8.63 | 51.78 | 138.6 | 138.59 | 0 | 138.59 | 0.01 | 14.87 | 8.87 | 23.74 | 23.74
7.23 | SINAPI 92001 | TOMADA BAIXA DE EMBUTIR (1 MÓDULO), 2P+T 20 A, INCLUINDO SUPORTE E PLACA - FORNECIMENTO E INSTALAÇÃO. AF_12/2015 | [6 empty] | 1 | und. | [8 empty] | 13.97 | 13.97 | 6.99 | 6.99 | 20.96 | 20.96 | 0 | 20.96 | OK | 14.35 | 7.18 | 21.53 | 21.53
7.24 | SINAPI 92027 | INTERRUPTOR SIMPLES (2 MÓDULOS) COM 1 TOMADA DE EMBUTIR 2P+T 10 A, INCLUINDO SUPORTE E PLACA - FORNECIMENTO E INSTALAÇÃO. AF_12/2015 | [6 empty] | 3 | und. | [8 empty] | 26.4067 | 79.22 | 16.0033 | 48.01 | 127.23 | 127.23 | 0 | 127.23 | OK | 27.13 | 16.44 | 43.57 | 43.57
7.25 | SINAPI 97585 | LUMINÁRIA TIPO CALHA, DE SOBREPOR, COM 2 LÂMPADAS TUBULARES DE 18 W -FORNECIMENTO E INSTALAÇÃO. AF_11/2017 | [6 empty] | 2 | und. | [8 empty] | 42.905 | 85.81 | 8.03 | 16.06 | 101.87 | 101.87 | 0 | 101.87 | OK | 44.09 | 8.25 | 52.34 | 52.34
7.26 | SINAPI 97051 | SINALIZAÇÃO COM FITA FIXADA NA ESTRUTURA, SINALIZAÇÃO DO CAMINHO DOS ELETRODUTOS SUBTERRÂNEOS | [6 empty] | 335.75 | m | [8 empty] | 0.12783 | 42.92 | 0.30362 | 101.94 | 144.86 | 144.86 | 0 | 144.86 | OK | 0.13 | 0.31 | 0.44 | 0.44
8 | INSTALAÇÕES HIDRÁULICAS | [18 empty] | 9248.991 |  | 2912.88 | 12161.871 |  |  |  |  | MAT. | M.O. | TOTAL UNIT. | TOTAL SINAPI
8.1 | SINAPI 89356 | TUBO, PVC, SOLDÁVEL, DN 25MM, INSTALADO EM RAMAL OU SUB-RAMAL DE ÁGUA- FORNECIMENTO E INSTALAÇÃO. AF_12/2014 | [6 empty] | 0 | m | [8 empty] | 5.5216 | 0 | 8.3025 | 0 | 0 | 44.78 | 44.78 | 0 | OK | 5.67 | 8.53 | 14.2 | 14.2
8.2 | SINAPI 89448 | TUBO, PVC, SOLDÁVEL, DN 40MM, INSTALADO EM PRUMADA DE ÁGUA - FORNECIMENTO E INSTALAÇÃO. AF_12/2014 | [6 empty] | 0 | m | [8 empty] | 9.1004 | 0 | 0.51951 | 0 | 0 | 266.28 | 266.28 | 0 | OK | 9.35 | 0.53 | 9.88 | 9.88
8.3 | SINAPI 89711 | TUBO PVC, SERIE NORMAL, ESGOTO PREDIAL, DN 40 MM, FORNECIDO E INSTALADO EM RAMAL DE DESCARGA OU RAMAL DE ESGOTO SANITÁRIO. AF_12/2014 | [6 empty] | 0 | m | [8 empty] | 5.3615 | 0 | 6.7749 | 0 | 0 | 56.07 | 56.07 | 0 | OK | 5.51 | 6.96 | 12.47 | 12.47
8.4 | SINAPI 89712 | TUBO PVC, SERIE NORMAL, ESGOTO PREDIAL, DN 50 MM, FORNECIDO E INSTALADO EM RAMAL DE DESCARGA OU RAMAL DE ESGOTO SANITÁRIO. AF_12/2014 | [6 empty] | 0 | m | [8 empty] | 9.4269 | 0 | 8.4866 | 0 | 0 | 60.01 | 60.01 | 0 | OK | 9.69 | 8.72 | 18.41 | 18.41
8.5 | SINAPI 89714 | TUBO PVC, SERIE NORMAL, ESGOTO PREDIAL, DN 100 MM, FORNECIDO E INSTALADO EM RAMAL DE DESCARGA OU RAMAL DE ESGOTO SANITÁRIO. AF_12/2014 | [6 empty] | 0 | m | [8 empty] | 17.8817 | 0 | 16.4994 | 0 | 0 | 1063.75 | 1063.75 | 0 | OK | 18.37 | 16.95 | 35.32 | 35.32
8.6 | SINAPI 74166/001 | CAIXA DE INSPEÇÃO EM CONCRETO PRÉ-MOLDADO DN 60CM COM TAMPA H= 60CM -FORNECIMENTO E INSTALACAO | [6 empty] | 1 | und. | [8 empty] | 146.68 | 146.68 | 56.89 | 56.89 | 203.57 | 814.28 | 610.71 | 203.57 | OK | 150.71 | 58.45 | 209.16 | 209.16
8.7 | SINAPI 94495 | REGISTRO DE GAVETA BRUTO, LATÃO, ROSCÁVEL, 1, INSTALADO EM RESERVAÇÃODE ÁGUA DE EDIFICAÇÃO QUE POSSUA RESERVATÓRIO DE FIBRA/FIBROCIMENTO FORNECIMENTO E INSTALAÇÃO. AF_06/2016 | [6 empty] | 3 | und. | [8 empty] | 61.6033 | 184.81 | 17.18 | 51.54 | 236.35 | 236.34 | 0 | 236.34 | 0.01 | 63.3 | 17.65 | 80.95 | 80.95
8.8 | SINAPI 94496 | REGISTRO DE GAVETA BRUTO, LATÃO, ROSCÁVEL, 1 1/4, INSTALADO EM RESERVAÇÃO DE ÁGUA DE EDIFICAÇÃO QUE POSSUA RESERVATÓRIO DE FIBRA/FIBROCIMENTO FORNECIMENTO E INSTALAÇÃO. AF_06/2016 | [6 empty] | 1 | und. | [8 empty] | 82.15 | 82.15 | 17.48 | 17.48 | 99.63 | 99.63 | 0 | 99.63 | OK | 84.4 | 17.96 | 102.36 | 102.36
8.9 | SINAPI 95635 | KIT CAVALETE PARA MEDIÇÃO DE ÁGUA - ENTRADA PRINCIPAL, EM PVC SOLDÁVELDN 25 (¾ ) FORNECIMENTO E INSTALAÇÃO (EXCLUSIVE HIDRÔMETRO). AF_11/2016 | [6 empty] | 1 | und. | [8 empty] | 71.76 | 71.76 | 37.76 | 37.76 | 109.52 | 109.52 | 0 | 109.52 | OK | 73.73 | 38.8 | 112.53 | 112.53
8.10 | SINAPI 98054 | TANQUE SÉPTICO CIRCULAR, EM CONCRETO PRÉ-MOLDADO, DIÂMETRO INTERNO = 1,40 M, ALTURA INTERNA = 2,50 M, VOLUME ÚTIL: 3463,6 L (PARA 13 CONTRIBUINTES). AF_05/2018 | [6 empty] | 0 | und. | [8 empty] | 2335.51 | 0 | 290.5 | 0 | 0 | 2626.01 | 2626.01 | 0 | OK | 2399.72 | 298.49 | 2698.21 | 2698.21
8.11 | SINAPI 98073 | FILTRO ANAERÓBIO RETANGULAR, EM ALVENARIA COM TIJOLOS CERÂMICOS MACIÇOS, DIMENSÕES INTERNAS: 1,2 X 1,8 X 1,67 M, VOLUME ÚTIL: 2592 L (PARA 13 CONTRIBUINTES). AF_05/2018 | [6 empty] | 0 | und. | [8 empty] | 2613.53 | 0 | 1661.97 | 0 | 0 | 4275.5 | 4275.5 | 0 | OK | 2685.39 | 1707.66 | 4393.05 | 4393.05
8.12 | SINAPI 98079 | SUMIDOURO RETANGULAR, EM ALVENARIA COM TIJOLOS CERÂMICOS MACIÇOS, DIMENSÕES INTERNAS: 1,0 X 3,0 X 3,0 M, ÁREA DE INFILTRAÇÃO: 25 M² (PARA 10CONTRIBUINTES). AF_05/2018 | [6 empty] | 1 | und. | [8 empty] | 2886.24 | 2886.24 | 1936.49 | 1936.49 | 4822.73 | 4822.72 | 0 | 4822.72 | 0.01 | 2965.59 | 1989.73 | 4955.32 | 4955.32
8.13 | SINAPI 86888 | VASO SANITÁRIO SIFONADO COM CAIXA ACOPLADA LOUÇA BRANCA - FORNECIMENTOE INSTALAÇÃO. AF_12/2013 | [6 empty] | 6 | und. | [8 empty] | 353.3417 | 2120.05 | 14.565 | 87.39 | 2207.44 | 2207.45 | 0 | 2207.45 | -0.01 | 363.06 | 14.97 | 378.03 | 378.03
8.14 | SINAPI 86902 | LAVATÓRIO LOUÇA BRANCA COM COLUNA, *44 X 35,5* CM, PADRÃO POPULAR - FORNECIMENTO E INSTALAÇÃO. AF_12/2013 | [6 empty] | 6 | und. | [8 empty] | 179.135 | 1074.81 | 16.395 | 98.37 | 1173.18 | 1173.19 | 0 | 1173.19 | -0.01 | 184.06 | 16.85 | 200.91 | 200.91
8.15 | SINAPI 86906 | TORNEIRA CROMADA DE MESA, 1/2" OU 3/4", PARA LAVATÓRIO, PADRÃO POPULAR- FORNECIMENTO E INSTALAÇÃO. AF_12/2013 | [6 empty] | 6 | und. | [8 empty] | 61.0118 | 366.071 | 1.5733 | 9.44 | 375.51 | 375.51 | 0 | 375.51 | OK | 62.69 | 1.62 | 64.31 | 64.31
8.16 | SINAPI 95547 | SABONETEIRA PLASTICA TIPO DISPENSER PARA SABONETE LIQUIDO COM RESERVATORIO 800 A 1500 ML, INCLUSO FIXAÇÃO. AF_10/2016 | [6 empty] | 6 | und. | [8 empty] | 31.9283 | 191.57 | 4.6267 | 27.76 | 219.33 | 219.33 | 0 | 219.33 | OK | 32.81 | 4.75 | 37.56 | 37.56
8.17 | SINAPI 89707 | CAIXA SIFONADA, PVC, DN 100 X 100 X 50 MM, JUNTA ELÁSTICA, FORNECIDA EINSTALADA EM RAMAL DE DESCARGA OU EM RAMAL DE ESGOTO SANITÁRIO. AF_12/2014 | [6 empty] | 2 | und. | [8 empty] | 15.055 | 30.11 | 5.57 | 11.14 | 41.25 | 41.24 | 0 | 41.24 | 0.01 | 15.47 | 5.72 | 21.19 | 21.19
8.18 | SINAPI 88503 | CAIXA D´ÁGUA EM POLIETILENO, 1000 LITROS, COM ACESSÓRIOS | [6 empty] | 1 | und. | [8 empty] | 462.41 | 462.41 | 170.54 | 170.54 | 632.95 | 632.95 | 0 | 632.95 | OK | 475.13 | 175.23 | 650.36 | 650.36
8.19 | SINAPI 36212 | BARRA DE APOIO LAVATORIO DE CANTO, EM ACO INOX POLIDO, DIAMETRO MINIMO 3 CM. | [6 empty] | 2 | und. | [8 empty] | 370.41 | 740.82 | 92.605 | 185.21 | 926.03 | 926.03 | 0 | 926.03 | OK | 380.592 | 95.148 | 475.74 | 475.74
8.20 | SINAPI 36214 | BARRA DE APOIO ANGULAR, 60 CM, EM ACO INOX POLIDO, DIAMETRO MINIMO 3 CM PARA LAVATÓRIO | [6 empty] | 2 | und. | [8 empty] | 220.115 | 440.23 | 55.025 | 110.05 | 550.28 | 550.29 | 0 | 550.29 | -0.01 | 226.168 | 56.542 | 282.71 | 282.71
8.21 | SINAPI 36080 | BARRA DE APOIO RETA, EM ALUMINIO, COMPRIMENTO 80 CM, DIAMETRO MINIMO 3 CM | [6 empty] | 4 | und. | [8 empty] | 112.82 | 451.28 | 28.205 | 112.82 | 564.1 | 564.09 | 0 | 564.09 | 0.01 | 115.92 | 28.98 | 144.9
9 | RAMPAS, CORRIMÃOS, GUARDA CORPO E PROTEÇÕES | [18 empty] | 28229.5225 |  | 7912.245 | 36141.7675 |  |  |  |  | MAT. | M.O. | TOTAL UNIT. | TOTAL SINAPI
9.1 | SINAPI 84862 | GUARDA-CORPO COM CORRIMAO EM TUBO DE ACO GALVANIZADO 1 1/2" | [6 empty] | 125.15 | m | [8 empty] | 173.9343 | 21767.88 | 29.9865 | 3752.81 | 25520.69 | 25520.69 | 0 | 25520.69 | OK | 178.72 | 30.81 | 209.53 | 209.53
9.2 |  | RAMPAS E ESCADAS | [17 empty] | 0 |  | 0 | 0 | [6 empty] | 0
9.2.1 | SINAPI 72183 | PISO EM CONCRETO 20MPA PREPARO MECANICO, ESPESSURA 7 CM, COM ARMACAO EM TELA SOLDADA | [6 empty] | 114 | m² | [8 empty] | 46.1982 | 5266.59 | 26.1193 | 2977.6 | 8244.19 | 8244.19 | 0 | 8244.19 | OK | 47.47 | 26,84 | 74.31 | 74.31
9.2.2 | SINAPI 98680 | PISO CIMENTADO, TRAÇO 1:3 (CIMENTO E AREIA), ACABAMENTO LISO, ESPESSURA 3,0 CM, PREPARO MECÂNICO DA ARGAMASSA. AF_06/2018 | [6 empty] | 28.5 | m² | [8 empty] | 21.2854 | 606.6325 | 10.0514 | 286.465 | 893.1 | 3572.39 | 2679.29 | 893.1 | OK | 21.87 | 10,33 | 32.2 | 32.2
9.2.3 | SINAPI 88485 | APLICAÇÃO DE FUNDO SELADOR ACRÍLICO EM PISO, UMA DEMÃO | [6 empty] | 114 | m² | [8 empty] | 1.0147 | 115.68 | 0.67114 | 76.51 | 192.19 | 192.19 | 0 | 192.19 | OK | 1,04 | 0,69 | 1.73 | 1.73
9.2.4 | SINAPI 74245 | PINTURA ACRILICA EM PISO CIMENTADO DUAS DEMAOS | [6 empty] | 114 | m² | [8 empty] | 4.1468 | 472.74 | 7.183 | 818.86 | 1291.6 | 1291.6 | 0 | 1291.6 | OK | 4.26 | 7,38 | 11.64 | 11.64
9.2.5 | SINAPI 87499 | ALVENARIA DE VEDAÇÃO DE BLOCOS CERÂMICOS FURADOS NA HORIZONTAL DE 9X14X19CM (ESPESSURA 9CM) DE PAREDES COM ÁREA LÍQUIDA MENOR QUE 6M² SEM VÃOS E ARGAMASSA DE ASSENTAMENTO COM PREPARO EM BETONEIRA. | [6 empty] | 0 | m² | [8 empty] | 27.8772 | 0 | 35.7153 | 0 | 0 | 1547.84 | 1547.84 | 0 | OK | 28.64 | 36,70 | 65.34 | 65.34
9.2.6 | SINAPI 87529 | MASSA ÚNICA, PARA RECEBIMENTO DE PINTURA, EM ARGAMASSA TRAÇO 1:2:8, PREPARO MECÂNICO COM BETONEIRA 400L, APLICADA MANUALMENTE EM FACES INTERNAS DE PAREDES, ESPESSURA DE 20MM, COM EXECUÇÃO DE TALISCAS. | [6 empty] | 0 | m² | [8 empty] | 13.9265 | 0 | 10.355 | 0 | 0 | 591.02 | 591.02 | 0 | OK | 14.31 | 10,64 | 24.95 | 24.95
10 | ÁREA PARA COZINHA E BANHEIROS | [18 empty] | 6667.6801 |  | 1404.0036 | 8071.6838 |  |  |  |  | MAT. | M.O. | TOTAL UNIT. | TOTAL SINAPI
10.1 | SINAPI 87250 | REVESTIMENTO CERÂMICO PARA PISO COM PLACAS TIPO ESMALTADA EXTRA DE DIMENSÕES 45X45 CM APLICADA EM AMBIENTES DE ÁREA ENTRE 5 M2 E 10 M2. AF_0 6/2014 | [6 empty] | 23.91 | m² | [8 empty] | 23.4746 | 561.2787 | 8.5254 | 203.8413 | 765.12 | 1760.32 | 995.28 | 765.04 | 0.08 | 24.12 | 8.76 | 32.88 | 32.88
10.2 | SINAPI 87273 | REVESTIMENTO CERÂMICO PARA PAREDES INTERNAS COM PLACAS TIPO ESMALTADA EXTRA DE DIMENSÕES 33X45 CM APLICADAS EM AMBIENTES DE ÁREA MAIOR QUE 5 M² NA ALTURA INTEIRA DAS PAREDES. AF_06/2014 | [6 empty] | 31.74 | m² | [8 empty] | 36.6581 | 1163.5292 | 12.2247 | 388.0127 | 1551.54 | 6952.11 | 5400.4 | 1551.71 | -0.17 | 37.67 | 12.56 | 50.23 | 50.23
10.3 | SINAPI 87878 | CHAPISCO APLICADO EM ALVENARIAS E ESTRUTURAS DE CONCRETO INTERNAS, COM COLHER DE PEDREIRO. ARGAMASSA TRAÇO 1:3 COM PREPARO MANUAL. AF_06/2014 | [6 empty] | 0 | m² | [8 empty] | 1.5501 | 0 | 1.5021 | 0 | 0 | 434.08 | 434.08 | 0 | OK | 1.59 | 1.54 | 3.13 | 3.13
10.4 | SINAPI 87527 | EMBOÇO, PARA RECEBIMENTO DE CERÂMICA, EM ARGAMASSA TRAÇO 1:2:8, PREPARO MECÂNICO COM BETONEIRA 400L, APLICADO MANUALMENTE EM FACES INTERNAS DE PAREDES, PARA AMBIENTE COM ÁREA MENOR QUE 5M2, ESPESSURA DE 20MM, COM EXECUÇÃO DE TALISCAS. AF_06/2014 | [6 empty] | 0 | m² | [8 empty] | 14.4539 | 0 | 12.1924 | 0 | 0 | 3789.69 | 3789.69 | 0 | OK | 14.85 | 12.53 | 27.38 | 27.38
10.5 | SINAPI 96358 | PAREDE COM PLACAS DE GESSO ACARTONADO (DRYWALL), PARA USO INTERNO, COMDUAS FACES SIMPLES E ESTRUTURA METÁLICA COM GUIAS SIMPLES, SEM VÃOS. AF_06/2017_P | [6 empty] | 9.2 | m² | [8 empty] | 71.6228 | 658.93 | 8.5967 | 79.09 | 738.02 | 738.02 | 0 | 738.02 | OK | 73.59 | 8.83 | 82.42 | 82.42
10.6 | SINAPI 87471 | ALVENARIA DE VEDAÇÃO DE BLOCOS CERÂMICOS FURADOS NA VERTICAL DE 9X19X39CM (ESPESSURA 9CM) DE PAREDES COM ÁREA LÍQUIDA MENOR QUE 6M² SEM VÃOSE ARGAMASSA DE ASSENTAMENTO COM PREPARO EM BETONEIRA. AF_06/2014 | [6 empty] | 0 | m² | [8 empty] | 23.4426 | 0 | 11.3938 | 0 | 0 | 1560.67 | 1560.67 | 0 | OK | 24.09 | 11.71 | 35.8 | 35.8
10.7 | SINAPI 97644 | REMOÇÃO DE PORTAS, DE FORMA MANUAL, SEM REAPROVEITAMENTO. | [6 empty] | 0 | m² | [8 empty] | 1.244 | 0 | 4.4643 | 0 | 0 | 9.6 | 9.6 | 0 | OK | 1.28 | 4.59 | 5.87 | 5.87
10.8 | SINAPI 97645 | REMOÇÃO DE JANELAS, DE FORMA MANUAL, SEM REAPROVEITAMENTO. | [6 empty] | 0 | m² | [8 empty] | 4.4018 | 0 | 12.1527 | 0 | 0 | 91.05 | 91.05 | 0 | OK | 4.52 | 12.49 | 17.01 | 17.01
10.9 | SINAPI 93201 | FIXAÇÃO (ENCUNHAMENTO) DE ALVENARIA DE VEDAÇÃO COM ARGAMASSA APLICADA MCOM COLHER. AF_03/2016 | [6 empty] | 0 | m | [8 empty] | 1.5502 | 0 | 2.5809 | 0 | 0 | 74.02 | 74.02 | 0 | OK | 1.59 | 2.65 | 4.24 | 4.24
10.10 | SINAPI 91325 | KIT DE PORTA DE MADEIRA PARA VERNIZ, SEMI-OCA (LEVE OU MÉDIA), PADRÃOPOPULAR, 60X210CM, ESPESSURA DE 3,5CM, ITENS INCLUSOS: DOBRADIÇAS, MONTAGEM E INSTALAÇÃO DO BATENTE, SEM FECHADURA - FORNECIMENTO E INSTALAÇÃO. AF_08/2015 | [6 empty] | 4 | und. | [8 empty] | 430.9875 | 1723.95 | 113.25 | 453 | 2176.95 | 2176.96 | 0 | 2176.96 | -0.01 | 442.84 | 116.36 | 559.2 | 559.2
10.11 | SINAPI 73933/004 | PORTA DE FERRO DE ABRIR TIPO BARRA CHATA, COM REQUADRO E GUARNICAO COMPLETA | [6 empty] | 0 | m² | [8 empty] | 741.376 | 0 | 39.4226 | 0 | 0 | 7870.45 | 7870.45 | 0 | OK | 761.76 | 40.51 | 802.27 | 802.27
10.12 | SINAPI 94559 | JANELA DE AÇO BASCULANTE, FIXAÇÃO COM ARGAMASSA, SEM VIDROS, PADRONIZADA. AF_07/2016 | [6 empty] | 1 | m² | [8 empty] | 353.2222 | 353.2222 | 84.6296 | 84.6296 | 437.85 | 1182.2 | 744.31 | 437.89 | -0.04 | 362.93 | 86.96 | 449.89 | 449.89
10.13 | SINAPI 94560 | JANELA DE AÇO DE CORRER, 2 FOLHAS, FIXAÇÃO COM ARGAMASSA, COM VIDROS, PADRONIZADA. AF_07/2016 | [6 empty] | 6.2 | m² | [8 empty] | 355.9306 | 2206.77 | 31.521 | 195.43 | 2402.2 | 2402.2 | 0 | 2402.2 | OK | 365.72 | 32.39 | 398.11 | 398.11
11 | DISPOSITIVOS DE PREVENÇÃO DE INCÊNDIO E PÂNICO | [18 empty] | 773.13 |  | 160.5 | 933.63 |  |  |  |  | MAT. | M.O. | TOTAL UNIT. | TOTAL SINAPI
11.1 | SINAPI 72553 | EXTINTOR DE PQS 4KG - FORNECIMENTO E INSTALACAO | [6 empty] | 1 | und. | [8 empty] | 158.9 | 158.9 | 6.93 | 6.93 | 165.83 | 165.82 | 0 | 165.82 | 0.01 | 163.27 | 7.12 | 170.39 | 170.39
11.2 | SINAPI 12271 | LUMINARIA DUPLA P/SINALIZACAO LED SAÍDA | [6 empty] | 5 | und. | [8 empty] | 122.846 | 614.23 | 30.714 | 153.57 | 767.8 | 767.8 | 0 | 767.8 | OK | 126.224 | 31.556 | 157.78 | 157.78
|  | SOMATÓRIO DE VALORES DA PROPOSTA (MATERIAL / MÃO DE OBRA / TOTAL GERAL) | [17 empty] | 398795.7707 |  | 105041.2113 | 503836.9821 | 593884.33 | 106880.57 | 487003.76 | 16833.22
[24 empty] | P.O. LICITAÇÃO | FOI PAGO | NOVA P.O. | FALTA / SOBRA
O Preço Global Para a Mão de Obra é de: R$ | [5 empty] | 105041.2113 |  | #NAME?
O Preço Global Para os Materiais é de: R$ | [5 empty] | 398795.7707 |  | #NAME?
O Preço Global Para a Obra, segundo a Planilha de Preços é de: R$ | [5 empty] | 503836.9821 |  | #NAME?
DECLARAÇÕES
Os encargos sociais atendem aos percentuais estabelecido no SINAPI para o estado do RS para mão de obra horista e mensalista;
A aliquota de ISS considerada é de 2,00% e está de acordo com a legislação municipal, para serviços da construção civil. Este percentual é incidente sobre o valor total deste orçamento;
O regime de tributação adotado para a folha de pagamento é DESONERADO, pois, a opção adotada é a mais adequada para a administração pública.
_____________________________________
CIMEC PRÉ FABRICADOS DE CIMENTO
CNPJ: 01.418.444/0001-04
ROSANGELA THIESEN
RESPONSÁVEL TÉCNICA
ARQUITETA E URBANISTA
CAU A34929-1
Composição do BDI desta Proposta - BDI Com Desoneração da Folha de Pagamento
[6 empty] | Item/Descrição |  | Grupo | %
BDI Segundo Acórdão 2622/2013 do Tribunal de Contas da União – TCU, o cálculo do BDI deve ser feito da seguinte maneira: | [5 empty] | Administração Central: |  | AC | 3% | [9 empty] | FÓRMULAS DE CÁLCULO
[6 empty] | Seguros e Garantias: |  | S+G | 0.8%
[6 empty] | Risco: |  | R | 0.97% | [9 empty] | BDI COM DESONERAÇÃO: ( 1 + AC + S+G +R) x (1+DF) x (1+L)
[10 empty] | = | [12 empty] | -1
[6 empty] | Despesas financeiras: |  | DF | 0.59% | [9 empty] | (1 - I1 - I2 - I3 - I4)
0.78193
|  | AC → Administração Central |  |  |  | Lucro: |  | L | 6.16%
|  | S → Seguro | [16 empty] | BDI SEM DESONERAÇÃO: ( 1 + AC + S+G +R) x (1+DF) x (1+L)
|  | R → Riscos |  |  |  | I1) Pis: |  | I | 0.65% | = | [12 empty] | -1 | [6 empty] | 1.2181
|  | G → Garantia |  |  |  | I2) Cofins: |  | I | 3% | [9 empty] | (1 - I1 - I2 - I3)
|  | DF → Despesas Financeiras |  |  |  | I3) ISSQN |  | I | 2%
|  | L → Taxa de Lucro/Remuneração |  |  |  | I4) CPRB |  | I | 2.5%
|  | I → Incidência de Impostos (PIS, COFINS e ISS) com ou |  |  |  | BDI COM DESONERAÇÃO FOLHA PAG. |  |  | 21.81%
|  | sem a incidência do CPRB |  |  |  | BDI SEM DESONERAÇÃO FOLHA PAG. |  |  | 18.58%
Cronograma Físico-Financeiro - página 1/1
Item | Item/Descrição | [5 empty] | VALOR TOTAL | MÊS 01 |  | MÊS 02 | [9 empty] | MÊS 03 |  | MÊS 04
[8 empty] | no mês | acumulado | no mês | [8 empty] | acumulado | no mês | acumulado | no mês | acumulado
1.0 | SERVIÇOS INICIAIS | [5 empty] | 2319.497 | 100% | 2319.497 | [9 empty] | 0 |  | 0 |  | 0
2.0 | PAVIMENTAÇÃO | [5 empty] | 76803.3795 |  | 0 | 75% | [8 empty] | 57602.5346 | 25% | 19200.8449 |  | 0
3.0 | PISTA DE CAMINHADA | [5 empty] | 16608.7033 |  | 0 | 75% | [8 empty] | 12456.5275 | 25% | 4152.1758 |  | 0
4.0 | MODALIDADES ESPORTIVAS | [5 empty] | 279464.66 |  | 0 | [9 empty] | 0 | 50% | 139732.33 | 50% | 139732.33 |  |  |  |  | 503836.9821
5.0 | BANCOS E MESAS | [5 empty] | 12525.12 |  | 0 | [9 empty] | 0 |  | 0 | 100% | 12525.12
6.0 | PÓRTICO DE ACESSO | [5 empty] | 3924.16 |  | 0 | [9 empty] | 0 |  | 0 | 100% | 3924.16
7.0 | INSTALAÇÕES ELÉTRICAS | [5 empty] | 54882.51 | 50% | 27441.255 | 50% | [8 empty] | 27441.255 |  | 0 |  | 0
8.0 | INSTALAÇÕES HIDRÁULICAS | [5 empty] | 12161.871 |  | 0 | [9 empty] | 0 |  | 0 | 100% | 12161.871
9.0 | RAMPAS, CORRIMÃOS, GUARDA CORPO E PROTEÇÕES | [5 empty] | 36141.7675 |  | 0 | 34% | [8 empty] | 12288.201 | 33% | 11926.7833 | 33% | 11926.7833
10.0 | ÁREA PARA COZINHA E BANHEIROS | [5 empty] | 8071.6838 |  | 0 | [9 empty] | 0 | 30% | 2421.5051 | 70% | 5650.1786
11.0 | DISPOSITIVOS DE PREVENÇÃO DE INCÊNDIO E PÂNICO | [5 empty] | 933.63 |  | 0 | [9 empty] | 0 |  | 0 | 100% | 933.63
[6 empty] | TOTAL % | 100%
[5 empty] | TOTAL NO MÊS R$ |  | 503836.9821 | 29760.752 |  | 109788.5181 | [9 empty] | 177433.6391 |  | 186854.0729
[5 empty] | TOTAL R$ ACUMULADO |  | 503836.9821 | 29760.752 |  | 139549.2701 | [9 empty] | 316982.9092 |  | 503836.9821
QCI - QUADRO DE COMPOSIÇÃO DO INVESTIMENTO
Item | Item/Descrição | [5 empty] | VALOR TOTAL | REPASSE FEDERAL |  | REPASSE ESTADUAL | [9 empty] | CONTRAPARTIDA MUNICIPAL |  | EXECUÇÃO | REPASSE
[8 empty] | R$ | % | R$ | % | [7 empty] | % | R$ | % | EF ou AD | OS ou FIN
1.0 | SERVIÇOS INICIAIS | [5 empty] | 2319.497 | 2319.497 | 100% | 0 | [8 empty] | 0% | 0 | 0% | EF | FIN
2.0 | PAVIMENTAÇÃO | [5 empty] | 76803.3795 | 76803.3795 | 100% | 0 | [8 empty] | 0% | 0 | 0% | EF | FIN
3.0 | PISTA DE CAMINHADA | [5 empty] | 16608.7033 | 16608.7033 | 100% | 0 | [8 empty] | 0% | 0 | 0% | EF | FIN
4.0 | MODALIDADES ESPORTIVAS | [5 empty] | 279464.66 | 279464.66 | 100% | 0 | [8 empty] | 0% | 0 | 0% | EF | FIN
5.0 | BANCOS E MESAS | [5 empty] | 12525.12 | 12525.12 | 100% | 0 | [8 empty] | 0% | 0 | 0% | EF | FIN
6.0 | PÓRTICO DE ACESSO | [5 empty] | 3924.16 | 3924.16 | 100% | 0 | [8 empty] | 0% | 0 | 0% | EF | FIN
7.0 | INSTALAÇÕES ELÉTRICAS | [5 empty] | 54882.51 | 54882.51 | 100% | 0 | [8 empty] | 0% | 0 | 0% | EF | FIN
8.0 | INSTALAÇÕES HIDRÁULICAS | [5 empty] | 12161.871 | 12161.871 | 100% | 0 | [8 empty] | 0% | 0 | 0% | EF | FIN
9.0 | RAMPAS, CORRIMÃOS, GUARDA CORPO E PROTEÇÕES | [5 empty] | 36141.7675 | 36141.7675 | 100% | 0 | [8 empty] | 0% | 0 | 0% | EF | FIN
10.0 | ÁREA PARA COZINHA E BANHEIROS | [5 empty] | 8071.6838 | 8071.6838 | 100% | 0 | [8 empty] | 0% | 0 | 0% | EF | FIN
11.0 | DISPOSITIVOS DE PREVENÇÃO DE INCÊNDIO E PÂNICO | [5 empty] | 933.63 | 933.63 | 100% | 0 | [8 empty] | 0% | 0 | 0% | EF | FIN
EF: Execução ou fornecimento a contratar; AD: Administração direta pelo tomador | [5 empty] | TOTAL % |  |  | 100% | [9 empty] | 0% |  | 0%
OS: Obras e serviços; FIN: Financeira; | [5 empty] | TOTAL R$ | 503836.9821 | 503836.9821 |  | 0 | [9 empty] | 0
ESTA OBRA APRESENTA SEU PREÇO GLOBAL DE EXECUÇÃO DE:
O Preço Global Para a Obra, segundo a Planilha de Preços, é de: R$ | [6 empty] | 503836.9821 | #NAME?
SENDO,
O VALOR TOTAL DE MÃO DE OBRA DE :
O Preço Global Para a Mão de Obra é de: R$ | [6 empty] | 105041.2113 | #NAME?
E,
O VALOR TOTAL DE MATERIAIS DE :
O Preço Global Para os Materiais é de: R$ | [6 empty] | 398795.7707 | #NAME?

## DEMONSTRAÇÃO QUANTITATIVOS (hidden)
Item | COD. | Descrição | Qtd. | Un
1 | SERVIÇOS INICIAIS
1.1 | SINAPI 74209/001 | PLACA DE OBRA EM CHAPA DE ACO GALVANIZADO | 2.5 | m²
PLACA DE OBRA COM PADRÃO DO GOVERNO FEDERAL, 2,50 m²
1.2 | SINAPI 78472 | SERVICOS TOPOGRAFICOS, INCLUSIVE NOTA DE SERVICOS, ACOMPANHAMENTO E GREIDE | 8330 | m²
SERVIÇOS TOPOGRÁFICOS PARA A LOCAÇÃO CORRETA DE TODAS AS ATIVIDADES REFERENTE A ÁREA TOTAL 8330,00 M²
1.3 | SINAPI 74218/001 | KIT CAVALETE PVC COM REGISTRO 3/4" - FORNECIMENTO E INSTALACAO | 1 | und.
KIT DE CAVALETE PARA O HIDROMETRO 1UND
1.4 | SINAPI 9540 | ENTRADA DE ENERGIA ELÉTRICA AÉREA MONOFÁSICA 50A COM POSTE DE CONCRETO, INCLUSIVE CABEAMENTO, CAIXA DE PROTEÇÃO PARA MEDIDOR E ATERRAMENTO. | 1 | und.
ENTRADA DE ENERGIA ELÉTRICA 1 UND
2 | PAVIMENTAÇÃO
2.1 | EXECUÇÃO DE PAVIMENTO INTERTRAVADO
2.1.1 | SINAPI 72961 | REGULARIZACAO E COMPACTACAO DE SUBLEITO ATE 20 CM DE ESPESSURA | 1501.01 | m²
ÁREA CALCULADA COM SOFTWARE COMPUTACIONAL AUTOCAD
2.1.2 | SINAPI 92396 | EXECUÇÃO DE PASSEIO EM PISO INTERTRAVADO, COM BLOCO RETANGULAR COR NATURAL DE 20 X 10 CM, ESPESSURA 6 CM. AF_12/2015 | 1120.19 | m²
ÁREA CALCULADA COM SOFTWARE COMPUTACIONAL AUTOCAD (TODA A ÁREA DE CIRCULAÇÃO DA PRAÇA, REPRESENTADA COM HACHURA ESPECIFICA EM PROJETO, ONDE É PREVISTO O PAVER, EXCETO O PASSEIO PÚBLICO)
2.1.3 | SINAPI 93679 | EXECUÇÃO DE PASSEIO EM PISO INTERTRAVADO, COM BLOCO RETANGULAR COLORID O DE 20 X 10 CM, ESPESSURA 6 CM. AF_12/2015 | 380.82 | m²
ÁREA CALCULADA COM SOFTWARE COMPUTACIONAL AUTOCAD (ÁREA CHIMARRÃO + ÁREA APRESENTAÇÕES + ÁREA LIXEIRAS)
2.2 | VIGA DE TRAVAMENTO
2.2.1 | SINAPI 92739 | CONCRETAGEM DE VIGAS E LAJES, FCK=20 MPA | 2.94 | m³ |  | 2.9424
VIGAS DE TRAVAMENTO DE 12x20CM ( 7,07x0,12x0,2+2,66x0,12x0,2+18,1x0,12x0,2+16,67x0,12x0,2+9,02x0,12x0,2+7,08x0,12x0,2 + 62x0,12x0,2 ) = 2,94 m³
2.2.2 | SINAPI 92916 | ARMAÇÃO DE ESTRUTURAS DE CONCRETO ARMADO, EXCETO VIGAS, PILARES, LAJES E FUNDAÇÕES, UTILIZANDO AÇO CA-50 DE 6,3 MM - MONTAGEM. AF_12/2015 | 59.38 | kg
ARMAÇÃO DAS VIGAS DE TRAVAMENTO DE 12x20CM (( 7,07+2,66+18,1+16,67+9,02+7,08 )x4)x0,245 = 59,38 kg | [5 empty] | 59.388
2.2.3 | SINAPI 92915 | ARMAÇÃO DE ESTRUTURAS DE CONCRETO ARMADO, EXCETO VIGAS, PILARES, LAJES E FUNDAÇÕES, UTILIZANDO AÇO CA-60 DE 5,0 MM - MONTAGEM | 160.59 | kg
ARMAÇÃO DAS VIGAS DE TRAVAMENTO DE 12x20CM ((7,07+2,66+18,1+16,67+9,02+7,08 )/0,20)x0,53 = 160,59 | [5 empty] | 160.59 | 0.53
2.2.3 | SINAPI 92463 | MONTAGEM E DESMONTAGEM DE FÔRMA DE VIGA | 24.24 | m²
VIGAS DE 12x20CM = ((7,07+2,66+18,1+16,67+9,02+7,08 )x0,20)x2 = 24,24 m² | [5 empty] | 24.24
2.2.4 | SINAPI 83693 | CAIACAO EM MEIO FIO | 31.51 | m²
VIGAS DE 12x20CM = (( 7,07+2,66+18,1+16,67+9,02+7,08 )x0,20)x2 + (( 7,07+2,66+18,1+16,67+9,02+7,08 )x0,12) = 31,51 m² | [5 empty] | 31.512
3 | PISTA DE CAMINHADA
3.1 | PISTA
3.1.1 | SINAPI 72961 | REGULARIZACAO E COMPACTACAO DE SUBLEITO ATE 20 CM DE ESPESSURA | 1006.2 | m²
ÁREA DA PISTA = PERÍMETRO X LARGURA = 234,00 X 4,30 = 1006,20 M²
3.1.2 | SINAPI 93679 | EXECUÇÃO DE PASSEIO EM PISO INTERTRAVADO, COM BLOCO RETANGULAR COLORID O DE 20 X 10 CM, ESPESSURA 6 CM. AF_12/2015 | 936 | m²
ÁREA DA PISTA = PERÍMETRO X LARGURA = 234,00 X 4,00 = 936,00 m² | [5 empty] | 936
3.2 | VIGA DE TRAVAMENTO
3.2.1 | SINAPI 92739 | CONCRETAGEM DE VIGAS E LAJES, FCK=20 MPA | 16.84 | m³
VOL. = 234 x 3 x 0,12 x 0,2 = 16,84 m³ | [5 empty] | 16.848
3.2.2 | SINAPI 92916 | ARMAÇÃO DE ESTRUTURAS DE CONCRETO ARMADO, EXCETO VIGAS, PILARES, LAJES E FUNDAÇÕES, UTILIZANDO AÇO CA-50 DE 6,3 MM - MONTAGEM. AF_12/2015 | 687.96 | kg |  | 687.96
AÇO = ((234 x 3) x 0,245)*4 = 687,96 kg
3.2.3 | SINAPI 92915 | ARMAÇÃO DE ESTRUTURAS DE CONCRETO ARMADO, EXCETO VIGAS, PILARES, LAJES E FUNDAÇÕES, UTILIZANDO AÇO CA-60 DE 5,0 MM - MONTAGEM | 95.49 | kg |  | 95.4954
((234/0,2)X0,53)X0,154 = 95,49 kg
3.2.4 | SINAPI 92463 | MONTAGEM E DESMONTAGEM DE FÔRMA DE VIGA | 180.8 | m²
VOL. = ((234 x 3) x 0,20) x 2 = 180,80 m² | [5 empty] | 280.8
3.2.5 | SINAPI 83693 | CAIACAO EM MEIO FIO | 365.04 | m²
(234 x 0,12 + (234 x 0,20) x 2) x 3 = 365,04 m² | [5 empty] | 365.04
4 | MODALIDADES ESPORTIVAS
4.1 | CAMPO DE FUTEBOL SOCIETY
4.1.1 | SINAPI 72961 | REGULARIZACAO E COMPACTACAO DE SUBLEITO ATE 20 CM DE ESPESSURA | 1664 | m² |  | 1664
ÁREA = 32X52 = 1664,00 m²
4.1.2 | SINAPI 68053 | FORNECIMENTO/INSTALACAO LONA PLASTICA PRETA, PARA IMPERMEABILIZACAO, ESPESSURA 150 MICRAS. | 1664 | m²
ÁREA = 32X52 = 1664,00 m²
4.1.3 | SINAPI 95240 | LASTRO DE CONCRETO MAGRO, APLICADO EM PISOS OU RADIERS, ESPESSURA DE 3 CM | 1664 | m²
ÁREA = 32X52 = 1664,00 m²
4.1.4 | COTAÇÃO | GRAMA SINTÉTICA ESPORTIVA PARA FUTEBOL EM POLIETILENO, COM ALTURA MINIMA DE 50MM (FORNECIMENTO E COLOCAÇÃO) | 1500 | m²
ÁREA = 50x30 = 1500,00 m² | [6 empty] | 1500
4.1.5 | SINAPI 25398 | CONJUNTO PARA FUTSAL COM TRAVES OFICIAIS DE 3,00 X 2,00 M EM TUBO DE ACOGALVANIZADO 3" COM REQUADRO EM TUBO DE 1", PINTURA EM PRIMER COM TINTAESMALTE SINTETICO E REDES DE POLIETILENO FIO 4 MM | 1 | und.
1 und, DE ACORDO COM O PROJETO
4.2 | INSTALAÇÕES ELÉTRICAS CAMPO DE FUTEBOL
4.2.1 | SINAPI 73769/004 | POSTE DE ACO CONICO CONTINUO RETO, ENGASTADO, H=9M - FORNECIMENTO E INSTALACAO | 6 | und.
6 und, DE ACORDO COM O PROJETO
4.2.2 | SINAPI 96616 | LASTRO DE CONCRETO MAGRO, APLICADO EM BLOCOS DE COROAMENTO OU SAPATAS | 0.11 | m³
(0,60 x 0,60 x 0,05) x 6 = 0,11 m³ | [5 empty] | 0.108
4.2.3 | SINAPI 79480 | ESCAVACAO MECANICA CAMPO ABERTO EM SOLO EXCETO ROCHA ATE 2,00M PROFUNDIDADE | 1.29 | m³
(0,60 x 0,60 x 0,6) x 6 = 1,29 m³ | [5 empty] | 1.296
4.2.4 | SINAPI 92739 | CONCRETAGEM DAS ESTRUTURAS FCK = 20 MPA | 1.29 | m³
(0,60 x 0,60 x 0,6) x 6 = 1,29 m³
4.2.5 | SINAPI 73855/001 | CHUMBADOR DE AÇO PARA FIXAÇÃO DE POSTE DE ACO RETO OU CURVO 7 A 9M COFLANGE - FORNECIMENTO E INSTALACAO | 6 | und.
6 und, DE ACORDO COM O PROJETO
4.2.4 | COTAÇÃO | REFLETOR LED COMPLETO 200 W, LENTE 30º (MÃO DE OBRA PARA REFLETOR LÂMPADA VAPOR) | 16 | und.
16 und, DE ACORDO COM O PROJETO
4.2.5 | COTAÇÃO | REFLETOR LED COMPELTO 200W, LENTE 60º (MÃO-DE-OBRA PARA REFLETOR LÂMPADA VAPOR) | 12 | und.
12 und, DE ACORDO COM O PROJETO
4.3 | ALAMBRADO E VIGA DE BORDA
4.3.1 | SINAPI 92739 | ESTACA ESCAVADA MECANICAMENTE, SEM FLUIDO ESTABILIZANTE, COM 25 CM DE DIÂMETRO, ATÉ 9 M DE COMPRIMENTO, CONCRETO LANÇADO POR CAMINHÃO BETONEIRA (EXCLUSIVE MOBILIZAÇÃO E DESMOBILIZAÇÃO) | 168 | m
27 x 2 x 2 + 15 x 2 x 2 = 168 m | [5 empty] | 39.63 | 168
4.3.2 | SINAPI 92739 | CONCRETAGEM DE VIGAS E LAJES, FCK=20 MPA | 5.04 | m³
(52 x 2 + 32 x 2) x 0,12 x 0,25 = 4,03 | [5 empty] | 5.04
4.3.3 | SINAPI 92916 | ARMAÇÃO DE ESTRUTURAS DE CONCRETO ARMADO, EXCETO VIGAS, PILARES, LAJES E FUNDAÇÕES, UTILIZANDO AÇO CA-50 DE 6,3 MM - MONTAGEM. AF_12/2015 | 164.64 | kg
(52 x 2 x 4+32 x 2 x 4) x 0,245 | [5 empty] | 164.64
4.3.4 | SINAPI 92915 | ARMAÇÃO DE ESTRUTURAS DE CONCRETO ARMADO, VIGAS, PILARES, LAJES E FUNDAÇÕES, UTILIZANDO AÇO CA-60 DE 5,0 MM - MONTAGEM | 103.48 | kg
((52/0,20) x 2 x 0,8+(32/0,20) x 2 x 0,8) x 0,154 = 132,59 kg | [5 empty] | 103.488 | 0.8 | 0.45
4.3.5 | SINAPI 92463 | MONTAGEM E DESMONTAGEM DE FÔRMA DE VIGA | 100.8 | m²
(52 x 0,3 x 2 x 2 + 32 x 0,3 x 2 x 2) = 100,80 m² | [5 empty] | 100.8
4.3.6 | SINAPI 74244/001 | ALAMBRADO PARA QUADRA POLIESPORTIVA, ESTRUTURADO POR TUBOS DE ACO GALVANIZADO, COM COSTURA, DIN 2440, DIAMETRO 2", COM TELA DE ARAME GALVANIZADO, FIO 14 BWG E MALHA QUADRADA 5X5CM | 1008 | m²
6 x 52 x 2 + 6 x 32 x 2 = 1008,00 m² | [5 empty] | 1008
5 | BANCOS E MESAS
5.1 | COTAÇÃO | BANCO DE MADEIRA C/ASSENTO FIXADO EM CONCRETO | 8 | und.
08 und, DE ACORDO COM O PROJETO
5.2 | COTAÇÃO | BANCO DE MADEIRA C/ESTRUTURA DE FERRO | 12 | und.
12 und, DE ACORDO COM O PROJETO
5.3 | COTAÇÃO | MESA DE MADEIRA C/ESTRUTURA DE FERRO | 7 | und.
7 und, DE ACORDO COM O PROJETO
6 | PÓRTICO DE ACESSO
6.1 | SINAPI 35275 | VIGA DE MADEIRA NAO APARELHADA *15 X 15* CM, MACARANDUBA, ANGELIM OU EQUIVALENTE DA REGIAO | 47.9 | m
11 x 2,4 + 10,75 x 2 = 47,90 m
6.2 | SINAPI 35276 | PILAR DE MADEIRA NAO APARELHADA *40 X 40* CM, MACARANDUBA, ANGELIM OU EQUIVALENTE DA REGIAO | 10.5 | m
METROS LINEARES = 3 x 3,5 = 10,50 m
6.3 | SINAPI 92739 | CONCRETAGEM DAS ESTRUTURAS FCK = 20 MPA | 2.51 | m³
5,95 x 0,25 + 3 x 0,25 x 0,50 + 3 x 0,6 x 0,6 x 0,6 = 2,51 m³ |  |  |  |  | 2.5105
6.4 | SINAPI 92915 | ARMAÇÃO DE ESTRUTURAS DE CONCRETO ARMADO, EXCETO VIGAS, PILARES, LAJES E FUNDAÇÕES, UTILIZANDO AÇO CA-60 DE 5,0 MM - MONTAGEM | 9.14 | kg
(1,46 x 20) + (14 x 4,54) / 2 = 60,98 m x 0,15 kg/m = 9,14 kg |  |  |  |  | 9.147
6.5 | SINAPI 92917 | ARMAÇÃO DE ESTRUTURAS DE CONCRETO ARMADO, EXCETO VIGAS, PILARES, LAJES E FUNDAÇÕES, UTILIZANDO AÇO CA-50 DE 8,0 MM - MONTAGEM | 6.92 | kg
2,96 x 6 x 0,395 = 6,92 kg
6.6 | SINAPI 92919 | ARMAÇÃO DE ESTRUTURAS DE CONCRETO ARMADO, EXCETO VIGAS, PILARES, LAJES E FUNDAÇÕES, UTILIZANDO AÇO CA-50 DE 10,0 MM - MONTAGEM. | 37.02 | kg
((18 x 4) - (12 x 3,5)) x 2 = 60 m x 0,617 kg/m = 37,02 kg |  |  |  |  | 37.02
7 | INSTALAÇÕES ELÉTRICAS
7.1 | SINAPI 73769/003 | POSTE DE ACO CONICO CONTINUO CURVO DUPLO, FLANGEADO, COM JANELA DE INSPECAO H=9M - FORNECIMENTO E INSTALACAO | 12 | und.
12 und, DE ACORDO COM O PROJETO
7.2 | SINAPI 73855/001 | CHUMBADOR DE AÇO PARA FIXAÇÃO DE POSTE DE ACO RETO OU CURVO 7 A 9M COFLANGE - FORNECIMENTO E INSTALACAO | 12 | und.
12 und, DE ACORDO COM O PROJETO
7.3 | SINAPI 96616 | LASTRO DE CONCRETO MAGRO, APLICADO EM BLOCOS DE COROAMENTO OU SAPATAS | 0.21 | m³ |  |  |  |  | 332.45
(0,60 x 0,60 x 0,05) x 12 = 1,29 m³ | [5 empty] | 0.216
7.4 | SINAPI 96522 | ESCAVAÇÃO MANUAL PARA BLOCO DE COROAMENTO OU SAPATA, SEM PREVISÃO DE FÔRMA | 2.59 | m³ |  |  |  |  | 28.99
(0,60 x 0,60 x 0,6) x 12 = 1,29 m³ | [5 empty] | 2.592
7.5 | SINAPI 92739 | CONCRETAGEM DAS ESTRUTURAS FCK = 20 MPA | 2.59 | m³ |  |  |  |  | 366.82
(0,60 x 0,60 x 0,6) x 12 = 2,59 m³
7.6 | SINAPI 74131/004 | QUADRO DE DISTRIBUICAO DE ENERGIA DE EMBUTIR, EM CHAPA METALICA, PARA 18 DISJUNTORES TERMOMAGNETICOS MONOPOLARES, COM BARRAMENTO TRIFASICO NEUTRO, FORNECIMENTO E INSTALACAO | 1 | und.
1 und, DE ACORDO COM O PROJETO
7.7 | SINAPI 93653 | DISJUNTOR MONOPOLAR TIPO DIN, CORRENTE NOMINAL DE 10A - FORNECIMENTO EINSTALAÇÃO. AF_04/2016 | 1 | und.
1 und, DE ACORDO COM O PROJETO
7.8 | SINAPI 93654 | DISJUNTOR MONOPOLAR TIPO DIN, CORRENTE NOMINAL DE 16A - FORNECIMENTO EINSTALAÇÃO. AF_04/2016 | 2 | und.
2 und, DE ACORDO COM O PROJETO
7.9 | SINAPI 93656 | DISJUNTOR MONOPOLAR TIPO DIN, CORRENTE NOMINAL DE 25A - FORNECIMENTO EINSTALAÇÃO. AF_04/2016 | 5 | und.
5 und, DE ACORDO COM O PROJETO
7.10 | SINAPI 93658 | DISJUNTOR MONOPOLAR TIPO DIN, CORRENTE NOMINAL DE 40A - FORNECIMENTO EINSTALAÇÃO. AF_04/2016 | 1 | und.
1 und, DE ACORDO COM O PROJETO
7.11 | SINAPI 93659 | DISJUNTOR MONOPOLAR TIPO DIN, CORRENTE NOMINAL DE 50A - FORNECIMENTO EINSTALAÇÃO. AF_04/2016 | 2 | und.
2 und, DE ACORDO COM O PROJETO
7.12 | SINAPI 91924 | CABO DE COBRE FLEXÍVEL ISOLADO, 1,5 MM², ANTI-CHAMA 450/750 V, PARA CIRCUITOS TERMINAIS - FORNECIMENTO E INSTALAÇÃO. AF_12/2015 | 85 | m
METROS LINEARES, CALCULADOS ATRAVÉS DE SOFTWARE COMPUTACIONAL AUTOCAD
7.13 | SINAPI 91926 | CABO DE COBRE FLEXÍVEL ISOLADO, 2,5 MM², ANTI-CHAMA 450/750 V, PARA CIRCUITOS TERMINAIS - FORNECIMENTO E INSTALAÇÃO. AF_12/2015 | 158.7 | m
METROS LINEARES, CALCULADOS ATRAVÉS DE SOFTWARE COMPUTACIONAL AUTOCAD
7.14 | SINAPI 91928 | CABO DE COBRE FLEXÍVEL ISOLADO, 4 MM², ANTI-CHAMA 450/750 V, PARA CIRCUITOS TERMINAIS - FORNECIMENTO E INSTALAÇÃO. AF_12/2015 | 1679.22 | m
METROS LINEARES, CALCULADOS ATRAVÉS DE SOFTWARE COMPUTACIONAL AUTOCAD
7.15 | SINAPI 91934 | CABO DE COBRE FLEXÍVEL ISOLADO, 16 MM², ANTI-CHAMA 450/750 V, PARA CIRCUITOS TERMINAIS - FORNECIMENTO E INSTALAÇÃO. AF_12/2015 | 21 | m
METROS LINEARES, CALCULADOS ATRAVÉS DE SOFTWARE COMPUTACIONAL AUTOCAD
7.16 | SINAPI 83446 | CAIXA DE PASSAGEM 30X30X40 COM TAMPA E DRENO BRITA | 15 | und.
15 und, DE ACORDO COM O PROJETO
7.17 | SINAPI 96985 | HASTE DE ATERRAMENTO 5/8 PARA SPDA - FORNECIMENTO E INSTALAÇÃO. AF_12/2017 | 1 | und.
1 und, DE ACORDO COM O PROJETO
7.18 | SINAPI 83399 | RELE FOTOELETRICO P/ COMANDO DE ILUMINACAO EXTERNA 220V/1000W - FORNECIMENTO E INSTALACAO | 20 | und.
20 und, DE ACORDO COM O PROJETO
7.19 | COTAÇÃO | LUMINÁRIA LED PARA ILUMINAÇÃO PÚBLICA COM LÂMPADA | 36 | und.
36 und, DE ACORDO COM O PROJETO
7.20 | SINAPI 91834 | ELETRODUTO FLEXÍVEL CORRUGADO, PVC, DN 25 MM (3/4"), PARA CIRCUITOS TERMINAIS, INSTALADO EM FORRO - FORNECIMENTO E INSTALAÇÃO. AF_12/2015 | 58 | m
METROS LINEARES, CALCULADOS ATRAVÉS DE SOFTWARE COMPUTACIONAL AUTOCAD
7.21 | SINAPI 93008 | ELETRODUTO RÍGIDO ROSCÁVEL, PVC, DN 50 MM (1 1/2") - FORNECIMENTO E INSTALAÇÃO. AF_12/2015 | 497.42 | m
METROS LINEARES, CALCULADOS ATRAVÉS DE SOFTWARE COMPUTACIONAL AUTOCAD
7.22 | SINAPI 91997 | TOMADA MÉDIA DE EMBUTIR (1 MÓDULO), 2P+T 20 A, INCLUINDO SUPORTE E PLACA - FORNECIMENTO E INSTALAÇÃO. AF_12/2015 | 6 | und.
6 und, DE ACORDO COM O PROJETO
7.23 | SINAPI 92001 | TOMADA BAIXA DE EMBUTIR (1 MÓDULO), 2P+T 20 A, INCLUINDO SUPORTE E PLACA - FORNECIMENTO E INSTALAÇÃO. AF_12/2015 | 1 | und.
1 und, DE ACORDO COM O PROJETO
7.24 | SINAPI 92027 | INTERRUPTOR SIMPLES (2 MÓDULOS) COM 1 TOMADA DE EMBUTIR 2P+T 10 A, INCLUINDO SUPORTE E PLACA - FORNECIMENTO E INSTALAÇÃO. AF_12/2015 | 3 | und.
3 und, DE ACORDO COM O PROJETO
7.25 | SINAPI 97585 | LUMINÁRIA TIPO CALHA, DE SOBREPOR, COM 2 LÂMPADAS TUBULARES DE 18 W -FORNECIMENTO E INSTALAÇÃO. AF_11/2017 | 2 | und.
2 und, DE ACORDO COM O PROJETO
7.26 | SINAPI 97051 | SINALIZAÇÃO COM FITA FIXADA NA ESTRUTURA, SINALIZAÇÃO DO CAMINHO DOS ELETRODUTOS SUBTERRÂNEOS | 335.75 | m
METROS LINEARES, CALCULADOS ATRAVÉS DE SOFTWARE COMPUTACIONAL AUTOCAD
8 | INSTALAÇÕES HIDRÁULICAS
8.1 | SINAPI 89356 | TUBO, PVC, SOLDÁVEL, DN 25MM, INSTALADO EM RAMAL OU SUB-RAMAL DE ÁGUA- FORNECIMENTO E INSTALAÇÃO. AF_12/2014 | 3.24 | m
METROS LINEARES, CALCULADOS ATRAVÉS DE SOFTWARE COMPUTACIONAL AUTOCAD
8.2 | SINAPI 89448 | TUBO, PVC, SOLDÁVEL, DN 40MM, INSTALADO EM PRUMADA DE ÁGUA - FORNECIMENTO E INSTALAÇÃO. AF_12/2014 | 27.68 | m
METROS LINEARES, CALCULADOS ATRAVÉS DE SOFTWARE COMPUTACIONAL AUTOCAD
8.3 | SINAPI 89711 | TUBO PVC, SERIE NORMAL, ESGOTO PREDIAL, DN 40 MM, FORNECIDO E INSTALADO EM RAMAL DE DESCARGA OU RAMAL DE ESGOTO SANITÁRIO. AF_12/2014 | 4.62 | m
METROS LINEARES, CALCULADOS ATRAVÉS DE SOFTWARE COMPUTACIONAL AUTOCAD
8.4 | SINAPI 89712 | TUBO PVC, SERIE NORMAL, ESGOTO PREDIAL, DN 50 MM, FORNECIDO E INSTALADO EM RAMAL DE DESCARGA OU RAMAL DE ESGOTO SANITÁRIO. AF_12/2014 | 3.35 | m
METROS LINEARES, CALCULADOS ATRAVÉS DE SOFTWARE COMPUTACIONAL AUTOCAD
8.5 | SINAPI 89714 | TUBO PVC, SERIE NORMAL, ESGOTO PREDIAL, DN 100 MM, FORNECIDO E INSTALADO EM RAMAL DE DESCARGA OU RAMAL DE ESGOTO SANITÁRIO. AF_12/2014 | 30.94 | m
METROS LINEARES, CALCULADOS ATRAVÉS DE SOFTWARE COMPUTACIONAL AUTOCAD
8.6 | SINAPI 74166/001 | CAIXA DE INSPEÇÃO EM CONCRETO PRÉ-MOLDADO DN 60CM COM TAMPA H= 60CM -FORNECIMENTO E INSTALACAO | 4 | und.
4 und, DE ACORDO COM O PROJETO
8.7 | SINAPI 94495 | REGISTRO DE GAVETA BRUTO, LATÃO, ROSCÁVEL, 1, INSTALADO EM RESERVAÇÃODE ÁGUA DE EDIFICAÇÃO QUE POSSUA RESERVATÓRIO DE FIBRA/FIBROCIMENTO FORNECIMENTO E INSTALAÇÃO. AF_06/2016 | 3 | und.
3 und, DE ACORDO COM O PROJETO
8.8 | SINAPI 94496 | REGISTRO DE GAVETA BRUTO, LATÃO, ROSCÁVEL, 1 1/4, INSTALADO EM RESERVAÇÃO DE ÁGUA DE EDIFICAÇÃO QUE POSSUA RESERVATÓRIO DE FIBRA/FIBROCIMENTO FORNECIMENTO E INSTALAÇÃO. AF_06/2016 | 1 | und.
1 und, DE ACORDO COM O PROJETO
8.9 | SINAPI 95635 | KIT CAVALETE PARA MEDIÇÃO DE ÁGUA - ENTRADA PRINCIPAL, EM PVC SOLDÁVELDN 25 (¾ ) FORNECIMENTO E INSTALAÇÃO (EXCLUSIVE HIDRÔMETRO). AF_11/2016 | 1 | und.
1 und, DE ACORDO COM O PROJETO
8.10 | SINAPI 98054 | TANQUE SÉPTICO CIRCULAR, EM CONCRETO PRÉ-MOLDADO, DIÂMETRO INTERNO = 1,40 M, ALTURA INTERNA = 2,50 M, VOLUME ÚTIL: 3463,6 L (PARA 13 CONTRIBUINTES). AF_05/2018 | 1 | und.
4 und, DE ACORDO COM O PROJETO
8.11 | SINAPI 98073 | FILTRO ANAERÓBIO RETANGULAR, EM ALVENARIA COM TIJOLOS CERÂMICOS MACIÇOS, DIMENSÕES INTERNAS: 1,2 X 1,8 X 1,67 M, VOLUME ÚTIL: 2592 L (PARA 13 CONTRIBUINTES). AF_05/2018 | 1 | und.
1 und, DE ACORDO COM O PROJETO
8.12 | SINAPI 98079 | SUMIDOURO RETANGULAR, EM ALVENARIA COM TIJOLOS CERÂMICOS MACIÇOS, DIMENSÕES INTERNAS: 1,0 X 3,0 X 3,0 M, ÁREA DE INFILTRAÇÃO: 25 M² (PARA 10CONTRIBUINTES). AF_05/2018 | 1 | und.
1 und, DE ACORDO COM O PROJETO
8.13 | SINAPI 86888 | VASO SANITÁRIO SIFONADO COM CAIXA ACOPLADA LOUÇA BRANCA - FORNECIMENTOE INSTALAÇÃO. AF_12/2013 | 6 | und.
6 und, DE ACORDO COM O PROJETO
8.14 | SINAPI 86902 | LAVATÓRIO LOUÇA BRANCA COM COLUNA, *44 X 35,5* CM, PADRÃO POPULAR - FORNECIMENTO E INSTALAÇÃO. AF_12/2013 | 6 | und.
6 und, DE ACORDO COM O PROJETO
8.15 | SINAPI 86906 | TORNEIRA CROMADA DE MESA, 1/2" OU 3/4", PARA LAVATÓRIO, PADRÃO POPULAR- FORNECIMENTO E INSTALAÇÃO. AF_12/2013 | 6 | und.
6 und, DE ACORDO COM O PROJETO
8.16 | SINAPI 95547 | SABONETEIRA PLASTICA TIPO DISPENSER PARA SABONETE LIQUIDO COM RESERVATORIO 800 A 1500 ML, INCLUSO FIXAÇÃO. AF_10/2016 | 6 | und.
6 und, DE ACORDO COM O PROJETO
8.17 | SINAPI 89707 | CAIXA SIFONADA, PVC, DN 100 X 100 X 50 MM, JUNTA ELÁSTICA, FORNECIDA EINSTALADA EM RAMAL DE DESCARGA OU EM RAMAL DE ESGOTO SANITÁRIO. AF_12/2014 | 2 | und.
2 und, DE ACORDO COM O PROJETO
8.18 | SINAPI 88503 | CAIXA D´ÁGUA EM POLIETILENO, 1000 LITROS, COM ACESSÓRIOS | 1 | und.
1 und, DE ACORDO COM O PROJETO
8.19 | SINAPI 36212 | BARRA DE APOIO LAVATORIO DE CANTO, EM ACO INOX POLIDO, DIAMETRO MINIMO 3 CM. | 2 | und.
2 und, DE ACORDO COM O PROJETO
8.20 | SINAPI 36214 | BARRA DE APOIO ANGULAR, 60 CM, EM ACO INOX POLIDO, DIAMETRO MINIMO 3 CM PARA LAVATÓRIO | 2 | und.
2 und, DE ACORDO COM O PROJETO
8.21 | SINAPI 36080 | BARRA DE APOIO RETA, EM ALUMINIO, COMPRIMENTO 80 CM, DIAMETRO MINIMO 3 CM | 4 | und.
4 und, DE ACORDO COM O PROJETO
9 | RAMPAS, CORRIMÃOS, GUARDA CORPO E PROTEÇÕES
9.1 | SINAPI 84862 | GUARDA-CORPO COM CORRIMAO EM TUBO DE ACO GALVANIZADO 1 1/2" | 125.15 | m
METROS LINEARES, CALCULADOS ATRAVÉS DE SOFTWARE COMPUTACIONAL AUTOCAD
9.2 |  | RAMPAS E ESCADAS
9.2.1 | SINAPI 72183 | PISO EM CONCRETO 20MPA PREPARO MECANICO, ESPESSURA 7 CM, COM ARMACAO EM TELA SOLDADA | 114 | m²
(6x4,5) + (12x3) + (4x6) + (10,5x3) - (1,50 x 1,50 x 2) = 114,00 m² | [5 empty] | 11.85
9.2.2 | SINAPI 98680 | PISO CIMENTADO, TRAÇO 1:3 (CIMENTO E AREIA), ACABAMENTO LISO, ESPESSURA 3,0 CM, PREPARO MECÂNICO DA ARGAMASSA. AF_06/2018 | 114 | m²
(6x4,5) + (12x3) + (4x6) + (10,5x3) - (1,50 x 1,50 x 2) = 114,00 m² | [5 empty] | 114
9.2.3 | SINAPI 88485 | APLICAÇÃO DE FUNDO SELADOR ACRÍLICO EM PISO, UMA DEMÃO | 114 | m²
(6x4,5) + (12x3) + (4x6) + (10,5x3) - (1,50 x 1,50 x 2) = 114,00 m²
9.2.4 | SINAPI 74245 | PINTURA ACRILICA EM PISO CIMENTADO DUAS DEMAOS | 114 | m²
(6x4,5) + (12x3) + (4x6) + (10,5x3) - (1,50 x 1,50 x 2) = 114,00 m²
9.2.5 | SINAPI 87499 | ALVENARIA DE VEDAÇÃO DE BLOCOS CERÂMICOS FURADOS NA HORIZONTAL DE 9X14X19CM (ESPESSURA 9CM) DE PAREDES COM ÁREA LÍQUIDA MENOR QUE 6M² SEM VÃOS E ARGAMASSA DE ASSENTAMENTO COM PREPARO EM BETONEIRA. | 24.34 | m²
2,47x2 + 1,80x2 + 1,10x1,50 + 2,47x2 + 0,55x1,50 + 3x0,55 +1,50x0,90 + 1,68x2 + 1,50x0,45 + 3x0,45 = 24,34 m² | [5 empty] | 24.34
9.2.6 | SINAPI 87529 | MASSA ÚNICA, PARA RECEBIMENTO DE PINTURA, EM ARGAMASSA TRAÇO 1:2:8, PREPARO MECÂNICO COM BETONEIRA 400L, APLICADA MANUALMENTE EM FACES INTERNAS DE PAREDES, ESPESSURA DE 20MM, COM EXECUÇÃO DE TALISCAS. | 24.34 | m²
2,47x2 + 1,80x2 + 1,10x1,50 + 2,47x2 + 0,55x1,50 + 3x0,55 +1,50x0,90 + 1,68x2 + 1,50x0,45 + 3x0,45 = 24,34 m²
10 | ÁREA PARA COZINHA E BANHEIROS
10.1 | SINAPI 87250 | REVESTIMENTO CERÂMICO PARA PISO COM PLACAS TIPO ESMALTADA EXTRA DE DIMENSÕES 45X45 CM APLICADA EM AMBIENTES DE ÁREA ENTRE 5 M2 E 10 M2. AF_0 6/2014 | 55.01 | m²
3,53 + 12,02 + 12,02 + 3,53 + 23,91 = 55,01 m²
10.2 | SINAPI 87273 | REVESTIMENTO CERÂMICO PARA PAREDES INTERNAS COM PLACAS TIPO ESMALTADA EXTRA DE DIMENSÕES 33X45 CM APLICADAS EM AMBIENTES DE ÁREA MAIOR QUE 5 M² NA ALTURA INTEIRA DAS PAREDES. AF_06/2014 | 142.22 | m²
56,89 m x 2,50 m = 142,22 m²
10.3 | SINAPI 87878 | CHAPISCO APLICADO EM ALVENARIAS E ESTRUTURAS DE CONCRETO INTERNAS, COM COLHER DE PEDREIRO. ARGAMASSA TRAÇO 1:3 COM PREPARO MANUAL. AF_06/2014 | 142.22 | m²
56,89 m x 2,50 m = 142,22 m²
10.4 | SINAPI 87527 | EMBOÇO, PARA RECEBIMENTO DE CERÂMICA, EM ARGAMASSA TRAÇO 1:2:8, PREPARO MECÂNICO COM BETONEIRA 400L, APLICADO MANUALMENTE EM FACES INTERNAS DE PAREDES, PARA AMBIENTE COM ÁREA MENOR QUE 5M2, ESPESSURA DE 20MM, COM EXECUÇÃO DE TALISCAS. AF_06/2014 | 142.22 | m²
56,89 m x 2,50 m = 142,22 m²
10.5 | SINAPI 96358 | PAREDE COM PLACAS DE GESSO ACARTONADO (DRYWALL), PARA USO INTERNO, COM DUAS FACES SIMPLES E ESTRUTURA METÁLICA COM GUIAS SIMPLES, SEM VÃOS. AF_06/2017_P | 9.2 | m²
( 1,35 x 2+ 1,9 ) x 2 = 9,2 m² |  |  |  |  | 9.2
10.6 | SINAPI 87471 | ALVENARIA DE VEDAÇÃO DE BLOCOS CERÂMICOS FURADOS NA VERTICAL DE 9X19X39CM (ESPESSURA 9CM) DE PAREDES COM ÁREA LÍQUIDA MENOR QUE 6M² SEM VÃOSE ARGAMASSA DE ASSENTAMENTO COM PREPARO EM BETONEIRA. AF_06/2014 | 44.8 | m²
(2,3 + 1,78 + 4,88 + 1,78 + 2,3 + 4,88) x 2,5 = 44,80 m² |  |  |  |  | 44.8
10.7 | SINAPI 97644 | REMOÇÃO DE PORTAS, DE FORMA MANUAL, SEM REAPROVEITAMENTO. | 1.68 | m²
80 x 210 = 1,68 m² |  |  |  |  | 1.68
10.8 | SINAPI 97645 | REMOÇÃO DE JANELAS, DE FORMA MANUAL, SEM REAPROVEITAMENTO. | 5.5 | m²
(1,10 x 0,60 + 0,58 x 0,60 + 1,40 x 1,00 + 3,10 x 1,00) = 5,50 m² |  |  |  |  | 5.508
10.8 | SINAPI 93201 | FIXAÇÃO (ENCUNHAMENTO) DE ALVENARIA DE VEDAÇÃO COM ARGAMASSA APLICADA MCOM COLHER. AF_03/2016 | 17.92 | m
(2,3 + 1,78 + 4,88 + 1,78 + 2,3 + 4,88) = 17,92 m |  |  |  |  | 17.92
10.10 | SINAPI 91325 | KIT DE PORTA DE MADEIRA PARA VERNIZ, SEMI-OCA (LEVE OU MÉDIA), PADRÃOPOPULAR, 60X210CM, ESPESSURA DE 3,5CM, ITENS INCLUSOS: DOBRADIÇAS, MONTAGEM E INSTALAÇÃO DO BATENTE, SEM FECHADURA - FORNECIMENTO E INSTALAÇÃO. AF_08/2015 | 4 | und.
4 und, DE ACORDO COM O PROJETO
10.11 | SINAPI 73933/004 | PORTA DE FERRO DE ABRIR TIPO BARRA CHATA, COM REQUADRO E GUARNICAO COMPLETA | 10.08 | m²
0,80 x 2,10 x 6 und = 10,08 m² |  |  |  |  | 10.08
10.12 | SINAPI 94559 | JANELA DE AÇO BASCULANTE, FIXAÇÃO COM ARGAMASSA, SEM VIDROS, PADRONIZADA. AF_07/2016 | 2.7 | m²
0,7 x 0,5 + 2 x 0,5 + 0,7 x 0,5 + 1 x 0,5 + 1 x 0,5 = 2,70 m² |  |  |  |  | 2.7
10.13 | SINAPI 94560 | JANELA DE AÇO DE CORRER, 2 FOLHAS, FIXAÇÃO COM ARGAMASSA, COM VIDROS, PADRONIZADA. AF_07/2016 | 6.2 | m²
( 3,10 x 1,0 ) x 2 = 6,20 m² |  |  |  |  | 6.2
11 | DISPOSITIVOS DE PREVENÇÃO DE INCÊNDIO E PÂNICO
11.1 | SINAPI 72553 | EXTINTOR DE PQS 4KG - FORNECIMENTO E INSTALACAO | 1 | und.
1 und, DE ACORDO COM O PROJETO
11.2 | SINAPI 12271 | LUMINARIA DUPLA P/SINALIZACAO LED SAÍDA | 5 | und.
5 und, DE ACORDO COM O PROJETO

## Material e mão de obra drenagem
Drenagem Pluvial Avenida São Luiz com Trecho 01 - BDI 20,84% Não Desonerado
|  |  | BDI SEM DESONERAÇÃO: | 1.2084 | SINAPI DATA BASE 04/2022 (MÊS/ANO) DE PORTO ALEGRE - RS | [7 empty] | Validade da Proposta: | 90 (noventa) dias
Item | COD. | Descrição |  |  |  |  | Qtd. | Un | Valor Unit. Material | Valor Unit. Material (com BDI) | Total Material | Valor Unit. Mão Obra | Valor Unit. Mão Obra (com BDI) | Total Mão-de-Obra | Total
1 | DRENAGEM PLUVIAL | [9 empty] | 0 |  |  | 0 | 0
1.1.1 | SINALIZAÇÃO | [9 empty] | 0 |  |  | 0 | 0
1.1.1.1 | SINAPI-I 13244 | CONE DE SINALIZACAO EM PVC RIGIDO COM FAIXA REFLETIVA, H = 70 / 76 CM |  |  |  |  | 14 | UN |  | 0 |  |  |  |  | 0
1.1.2 | EXECUÇÃO DRENAGEM PLUVIAL - AVENIDA SÃO LUIZ | [9 empty] | 0 |  |  | 0 | 0
1.1.2.1 | SINAPI 99063 | LOCAÇÃO DE REDE DE ÁGUA OU ESGOTO. AF_10/2018 |  |  |  |  | 122 | M |  | 0 |  |  |  |  | 0
1.1.2.2 | SINAPI 90100 | ESCAVAÇÃO MECANIZADA DE VALA COM PROF. ATÉ 1,5 M (MÉDIA MONTANTE E JUSANTE/UMA COMPOSIÇÃO POR TRECHO), RETROESCAV. (0,26 M3), LARG. DE 0,8 M A 1,5 M, EM SOLO DE 1A CATEGORIA, EM LOCAIS COM ALTO NÍVEL DE INTERFERÊNCIA. AF_02/2021 |  |  |  |  | 170.8 | M3 |  | 0 |  |  |  |  | 0
1.1.2.3 | SINAPI 97912 | TRANSPORTE COM CAMINHÃO BASCULANTE DE 6 M³, EM VIA URBANA EM LEITO NATURAL (UNIDADE: M3XKM). AF_07/2020 |  |  |  |  | 328.68 | M3XKM |  | 0 |  |  |  |  | 0
1.1.2.4 | SINAPI 101619 | PREPARO DE FUNDO DE VALA COM LARGURA MENOR QUE 1,5 M, COM CAMADA DE BRITA, LANÇAMENTO MANUAL. AF_08/2020 |  |  |  |  | 12.2 | M3 |  | 0 |  |  |  |  | 0
1.1.2.5 | SINAPI 92223 | TUBO DE CONCRETO PARA REDES COLETORAS DE ÁGUAS PLUVIAIS, DIÂMETRO DE 800 MM, JUNTA RÍGIDA, INSTALADO EM LOCAL COM ALTO NÍVEL DE INTERFERÊNCIAS - FORNECIMENTO E ASSENTAMENTO. AF_12/2015 |  |  |  |  | 122 | M |  | 0 |  |  |  |  | 0
1.1.2.6 | SINAPI 99257 | CAIXA ENTERRADA HIDRÁULICA RETANGULAR EM ALVENARIA COM TIJOLOS CERÂMICOS MACIÇOS, DIMENSÕES INTERNAS: 1X1X0,6 M PARA REDE DE DRENAGEM. AF_12/2020 |  |  |  |  | 2 | UN |  | 0 |  |  |  |  | 0
1.1.2.7 | SINAPI 97951 | CAIXA PARA BOCA DE LOBO COMBINADA COM GRELHA RETANGULAR, EM ALVENARIA COM TIJOLOS CERÂMICOS MACIÇOS, DIMENSÕES INTERNAS: 1,3X1X1,2 M. AF_12/2020 |  |  |  |  | 8 | UN |  | 0 |  |  |  |  | 0
1.1.3 | EXECUÇÃO DRENAGEM PLUVIAL - RUA TRECHO 01 | [9 empty] | 0 |  |  | 0 | 0
1.1.3.1 | SINAPI 99063 | LOCAÇÃO DE REDE DE ÁGUA OU ESGOTO. AF_10/2018 |  |  |  |  | 292 | M |  | 0 |  |  |  |  | 0
1.1.3.2 | SINAPI 90108 | ESCAVAÇÃO MECANIZADA DE VALA COM PROFUNDIDADE MAIOR QUE 1,5 M ATÉ 3,0 M (MÉDIA MONTANTE E JUSANTE/UMA COMPOSIÇÃO POR TRECHO), RETROESCAV (0,26 M3), LARGURA DE 0,8 M A 1,5 M, EM SOLO DE 1A CATEGORIA, LOCAIS COM BAIXO NÍVEL DE INTERFERÊNCIA. AF_02/2021 |  |  |  |  | 153.6 | M3 |  | 0 |  |  |  |  | 0
1.1.3.3 | SINAPI 90106 | ESCAVAÇÃO MECANIZADA DE VALA COM PROFUNDIDADE ATÉ 1,5 M (MÉDIA MONTANTE E JUSANTE/UMA COMPOSIÇÃO POR TRECHO), RETROESCAV. (0,26 M3), LARGURA DE 0,8 M A 1,5 M, EM SOLO DE 1A CATEGORIA, LOCAIS COM BAIXO NÍVEL DE INTERFERÊNCIA. AF_02/2021 |  |  |  |  | 266 | M3 |  | 0 |  |  |  |  | 0
1.1.3.4 | SINAPI 90105 | ESCAVAÇÃO MECANIZADA DE VALA COM PROFUNDIDADE ATÉ 1,5 M (MÉDIA MONTANTE E JUSANTE/UMA COMPOSIÇÃO POR TRECHO), RETROESCAV. (0,26 M3), LARGURA MENOR QUE 0,8 M, EM SOLO DE 1A CATEGORIA, LOCAIS COM BAIXO NÍVEL DE INTERFERÊNCIA. AF_02/2021 |  |  |  |  | 52.08 | M3 |  | 0 |  |  |  |  | 0
1.1.3.5 | SINAPI 97912 | TRANSPORTE COM CAMINHÃO BASCULANTE DE 6 M³, EM VIA URBANA EM LEITO NATURAL (UNIDADE: M3XKM). AF_07/2020 |  |  |  |  | 938.44 | M3XKM |  | 0 |  |  |  |  | 0
1.1.3.5 | SINAPI 92211 | TUBO DE CONCRETO PARA REDES COLETORAS DE ÁGUAS PLUVIAIS, DIÂMETRO DE 500 MM, JUNTA RÍGIDA, INSTALADO EM LOCAL COM BAIXO NÍVEL DE INTERFERÊNCIAS - FORNECIMENTO E ASSENTAMENTO. AF_12/2015 |  |  |  |  | 62 | M |  | 0 |  |  |  |  | 0
1.1.3.5 | SINAPI 92214 | TUBO DE CONCRETO PARA REDES COLETORAS DE ÁGUAS PLUVIAIS, DIÂMETRO DE 800 MM, JUNTA RÍGIDA, INSTALADO EM LOCAL COM BAIXO NÍVEL DE INTERFERÊNCIAS - FORNECIMENTO E ASSENTAMENTO. AF_12/2015 |  |  |  |  | 190 | M |  | 0 |  |  |  |  | 0
1.1.3.5 | SINAPI 92216 | TUBO DE CONCRETO PARA REDES COLETORAS DE ÁGUAS PLUVIAIS, DIÂMETRO DE 1000 MM, JUNTA RÍGIDA, INSTALADO EM LOCAL COM BAIXO NÍVEL DE INTERFERÊNCIAS - FORNECIMENTO E ASSENTAMENTO. AF_12/2015 |  |  |  |  | 80 | M |  | 0 |  |  |  |  | 0
1.1.3.5 | SINAPI 97951 | CAIXA PARA BOCA DE LOBO COMBINADA COM GRELHA RETANGULAR, EM ALVENARIA COM TIJOLOS CERÂMICOS MACIÇOS, DIMENSÕES INTERNAS: 1,3X1X1,2 M. AF_12/2020 |  |  |  |  | 13 | UN |  | 0 |  |  |  |  | 0
1.1.3.6 | SINAPI 101619 | PREPARO DE FUNDO DE VALA COM LARGURA MENOR QUE 1,5 M, COM CAMADA DE BRITA, LANÇAMENTO MANUAL. AF_08/2020 |  |  |  |  | 33 | M3 |  | 0 |  |  |  |  | 0
1.2 | SERVIÇOS FINAIS | [9 empty] | 0 |  |  | 0 | 0
1.2.1 | COMPACTAÇÃO DO SOLO - AVENIDA SÃO LUIZ | [9 empty] | 0 |  |  | 0 | 0
1.2.1.1 | SINAPI 93382 | REATERRO MANUAL DE VALAS COM COMPACTAÇÃO MECANIZADA. AF_04/2016 |  |  |  |  | 109.48 | M3 |  | 0 |  |  |  |  | 0
1.2.2 | COMPACTAÇÃO DO SOLO - RUA TRECHO 01 | [9 empty] | 0 |  |  | 0 | 0
1.2.2.1 | SINAPI 93382 | REATERRO MANUAL DE VALAS COM COMPACTAÇÃO MECANIZADA. AF_04/2016 |  |  |  |  | 421.63 | M3 |  | 0 |  |  |  |  | 0
1.3 | PAVIMENTAÇÃO | [9 empty] | 0 |  |  | 0 | 0
1.3.1 | REMOÇÃO DA PAVIMENTAÇÃO | [9 empty] | 0 |  |  | 0 | 0
1.3.1.1 | SINAPI 96001 | FRESAGEM DE PAVIMENTO ASFÁLTICO (PROFUNDIDADE ATÉ 5,0 CM) - EXCLUSIVE TRANSPORTE. AF_11/2019 |  |  |  |  | 142.52 | M2 |  | 0 |  |  |  |  | 0
1.3.2 | RECAPILAMENTO DA PAVIMENTAÇÃO | [9 empty] | 0 |  |  | 0 | 0
1.3.2.1 | SINAPI 95995 | EXECUÇÃO DE PAVIMENTO COM APLICAÇÃO DE CONCRETO ASFÁLTICO, CAMADA DE ROLAMENTO - EXCLUSIVE CARGA E TRANSPORTE. AF_11/2019 |  |  |  |  | 7.12 | M3 |  | 0 |  |  |  |  | 0
[14 empty] | TOTAL DA OBRA: | 0
Ijuí, 20 de junho de 2022
____________________________________________
Paulo Roberto Neubauer
ENGENHEIRO CIVIL
CREA/RS 79675D